## Лист 1
ОБОСОБЕНА ПОЗИЦИЯ № 1 - ЛЕКАРСТВЕНИ ПРОДУКТИ
№ | ATC код | Генерично наименование | Лекарствена | Ед. | ПрогнозноКоличество | Търговско наименование | Производител | Притежател на разрешението за употреба | Брой в опаковка
|  |  | форма | мярка
НЕРВНА СИСТЕМА
1. АНЕСТЕТИЦИ
1.1. ОБЩИ АНЕСТЕТИЦИ
1.1.1. ХАЛОГЕНИРАНИ АНЕСТЕТИЦИ
1 | N01AB08 | Sevofluran | fl.250 ml.inhal.vapour,liquid | fl. | 50
ДРУГИ ОБЩИ АНЕСТЕТИЦИ
2 | N01AX03 | Ketamine | 500 mg./10 ml. | amp. | 50
3 | N01AX10 | Propofol | fl. 10 mg. / ml.-50 ml. | fl. | 300
4 | N01AX07 | Еtomidate | amp.2mg /ml-10ml | amp. | 35
1.2. МЕСТНИ АНЕСТЕТИЦИ
5 | N01BB02 | Lidocainum | amp. 2% 10 ml. | amp. | 400
6 | N01BB02 | Lidocainum | amp. 1% 10ml. | amp. | 1500
7 | N01BB09 | Ropivacaine hydrochloride | fl.5mg/ml- 10 ml. | fl. | 25
8 | N01BB01 | Bupivacaine hydrochloride | amp.5mg/ml- 4 ml | amp. | 50
2. АНАЛГЕТИЦИ
2.1. АНАЛГЕТИКА НАРКОТИКА
9 | N02AA01 | Morphini hydrochloridum | amp. 2% 1 ml. | amp. | 10
10 | N02AX02 | Tramadoli hydrochloridum | 50 mg./ml. 2ml | amp. | 1600
11 | N02AX02 | Tramadoli hydrochloridum | 50 mg х 20 caps. | caps. | 5
12 | N02AB02 | Pethidini hydrochloridum | 5% 2ml. | amp. | 100
13 | N02AX52 | Tramadoli комбинации | 37.5mg/325mg x30tabl | tabl. | 170
2.2. АНАЛГЕТИКА НОННАРКОТИКА И АНТИПИРЕТИКА
14 | N02BA01 | Acidum acetylsalicylicum | tabl. 325 mg. 100 бр. | tabl. | 2
15 | N02BB02 | Metamizolum | amp. 1 g 2 ml. | amp. | 3000
16 | N02BB02 | Metamizolum | tabl. 500 mg. 20бр. | tabl. | 70
17 | N02BB02 | Metamizole sodium 500 mg./ml. | sol. 20 ml.fl.500 mg./ml. | fl. | 100
18 | N02BE01 | Paracetamolum | tabl. 500 mg. 20бр. | tabl. | 150
19 |  | Paracetamolum | fl. 1,0 -100ml | fl. | 2700
20 |  | Paracetamolum | supp. 150 mg | оп. | 20
21 |  | Paracetamolum | supp. 300 mg | оп. | 15
22 |  | Paracetamolum | supp.80mg | оп. | 5
3. АНТИЕПИЛЕПТИЧНИ СРЕДСТВА
23 | N03AA02 | Phenobarbitalum natrium | amp. 200mg - 2 ml | amp. | 40
4. АНКСИОЛИТИЦИ - ТРАНКВИЛИЗАТОРИ
24 | N05BA01 | Diazepamum | 5 mg/ml - 2 ml | amp. | 250
25 | N05BA01 | Diazepamum | tabl. 5 mg. 20 бр. | tabl. | 170
26 | N05BB01 | Hydroxyzine hydrochloride | tabl 25mg x25 | tabl. | 250
4.1. СЪНОТВОРНИ И СЕДАТИВНИ СРЕДСТВА
27 | N05CD08 | Midazolami maleas | amp. 15 mg. 3 ml. | amp. | 300
28 | N05CM11 | Natrium bromatum | amp. 100 mg./ml. 5 ml. | amp. | 3500
5.ПСИХОАНАЛЕПТИЦИ
5.1. АНТИДЕПРЕСАНТИ
29 | N06AA9 | Amitriptilini hydrochloride | tabl. 25 mg.60бр. | tabl. | 2
5.2.ПСИХОСТИМУЛАНТИ И НООТРОПНИ СРЕДСТВА
30 | N06BX03 | Piracetam | amp.3 g./15 ml |  | 4000
31 | N06BX03 | Piracetam | tabl. 800 mg. 60 бр. | caps. | 10
32 | N06BX03 | Piracetam | amp. 200 mg./ml.. 5 ml. | amp. | 100
33 | N06BX03 | Piracetam | fl. 12 mg./60 ml. | fl. | 100
6. АНТИХОЛИНЕСТЕРАЗНИ ПРЕПАРАТИ
34 | N06DA04 | Galantamini bromidum | amp.1% - 1 ml. | amp. | 700
35 | N06DA04 | Galantamini bromidum | amp.0,5% - 1 ml. | amp. | 200
36 | N06DA04 | Galantamini bromidum | tabl. 5 mg.x 60 | tabl. | 6
ХРАНОСМИЛАТЕЛНА СИСТЕМА
7. ЛЕКАРСТВА ЗА ЛЕЧЕНИЕ НА ПЕПТИЧНА ЯЗВА
7.1. Н2 РЕЦЕПТОРНИ АНТАГОНИСТИ
37 | A02BA02 | Ranitidinum hydrochloricum | amp.25 mg./ml.-2ml. | amp. | 400
38 | A02BA02 | Ranitidinum hydrochloricum | 300 mg. tabl. 30 бр. | tabl. | 5
39 | A02BA03 | Famotidinum | amp. 20mg. 30 бр. | amp. | 3500
40 | A02BC01 | Omeprazole | caps.20 mg. x 30 | caps. | 10
7.2. ИНХИБИТОРИ НА ПРОТОННАТА ПОМПА
41 | A02BC02 | Pantoprazole | fl.40mg | fl. | 1000
8. СПАЗМОЛИТИЧНИ И АНТИХОЛИНЕРГИЧНИ СРЕДСТВА И ПРЕПАРАТИ, ЗАСИЛВАЩИ ПЕРИСТАЛТИКАТА
8.1. ПАПАВЕРИН И ПРОИЗХОДНИ
42 | A03AD01 | Papaverini hydrochloridum | amp. 20 mg - 1 ml. | amp. | 1300
43 | A03AD02 | Drotaverini hydrochloridum | amp. 40 mg. 2 ml. | amp. | 6000
44 | A03AD02 | Drotaverini hydrochloridum | tabl. 40 mg. 24 бр. | tabl. | 6
8.2. АЛКАЛОИДИ НА ATROPA BELLADONNA
45 | A03BA01 | Atropini sulfas | amp. 1 mg - 1 ml. | amp. | 270
46 | A03BB01 | Hyoscyni butilbromidum | amp. 20mg./ 1 ml. | amp. | 1300
8.3. СПАЗМОЛИТИЦИ, КОМБИНИРАНИ С АНАЛГЕТИЦИ
47 | A03DC00 | Metamizolum; Fenpirerinibromidum; Pitofenomi hydrochloridum | amp. 2 ml. | amp. | 370
48 | A03DC00 | Metamizolum; Fenpirerinibromidum; Pitofenomi hydrochloridum | tabl. 20 бр. | tabl. | 30
8.4. СРЕДСТВА, ЗАСИЛВАЩИ ПЕРИСТАЛТИКАТА
49 | A03FA01 | Metoclopramidi hydrochloridum | 5 mg./ml. - 2 ml. | amp. | 1300
50 | A03FA01 | Metoclopramidi hydrochloridum | tabl. 30 бр. | tabl. | 3
9. ЛЕЧЕНИЕ НА ЧЕРЕН ДРОБ
51 | A05BA03 | Silymarinim | caps.90 mg. 30 бр. | caps. | 10
52 | A16AA02 | Ademetionine | amp. 500mg | amp. | 180
53 | A16AX01 | Tioctic acid | fl.600mg 50 ml. | fl. | 400
10. АНТИДИАРИЧНИ ЧРЕВНИ ПРОТИВОВЪЗПАЛИТEЛНИ СРЕДСТВА
10.1. СУЛФОНАМИДИ
54 | J01EE01 | Sulfamethoxazole | 480 mg tabl. 20 бр. | tabl. | 5
10.2 ДРУГИ
ЧРЕВНИ АДСОРБЕНТИ
55 | A07BA01 | Carbo activatus | tabl. | tabl. | 5
10.3 ЛЕКАРСТВА ПОДТИСКАЩИ ПЕРИСТАЛТИКАТА
56 | A07DA03 | Loperamidi hydrochloridum | caps. 2mg. 10 бр. | caps. | 5
10.4. ЧРЕВНИ ПРОТИВОВЪЗПАЛИТЕЛНИ СРЕДСТВА
ПРЕПАРАТИ ОТ МИКРООРГАНИЗМИ /ПРОБИОТИЦИ, ПРЕБИОТИЦИ, КОМБИНАЦИИ/
57 | A07FA01 | Sacchazomyces boulardi | pulv. 250mg. 10 бр. | sach. | 90
10.5 ДРУГИ
58 | A07BC05 | Smecticum dioactacdricum | pulv. 3,76 g.х 60 бр. | sach. | 480
11. ПРЕПАРАТИ, ПОДОБРЯВАЩИ ХРАНОСМИЛАНЕТО
59 | A09AA02 | Multyensimes (lipase, protease) | 10 000 U x 20 caps. | caps. | 3
12. ЕНДОКРИННИ И МЕТАБОЛОТРОПНИ ЛЕКАРСТВЕНИ СРЕДСТВА
12.1. АНТИДИАБЕТИЧНИ СРЕДСТВА
ЧОВЕШКИ ИНСУЛИН С КРАТКО ДЕЙСТВИЕ
60 | A10AB01 | Insulinum human | fl. 100 IU/ml. 3 ml. | fl. | 150
12.2. ОРАЛНИ ДИАБЕТИЧНИ СРЕДСТВА
61 | A10BA02 | Metformin hydr. | tabl. 850 mg. 30 бр. | tabl. | 100
62 | A10BA02 | Metformin hydr. | tabl.500mg x30 | tabl. | 50
63 | A10BA02 | Metformin hydr. | tabl.1000mg x30 | tabl. | 10
13. ВИТАМИНИ
13.1. МОНОВИТАМИНИ
64 | A11GA01 | Acidum ascorbinicum | 500 mg - 5 ml. | amp. | 2100
13.2. КОМБИНИРАНИ ВИТАМИНИ
65 | A11EA00 | Vitamin B complex | amp. 2ml | amp. | 250
66 | A11DB00 | Neurobex | tabl.30 бр. | tabl. | 180
67 | A11DB00 | Milgamma | amp. 2 ml. | amp. | 1200
68 | A11DB00 | Milgamma | tabl. 100 бр. | tabl. | 12
14. МИНЕРАЛНИ ДОБАВКИ
69 | A12AA03 | Calcii gluconas | amp. 10% 10 ml. | amp. | 850
70 | A12BA01 | Kalii chloridum | 15% 10 ml. | amp. | 800
КРЪВ И КРЪВООБРАЗУВАЩИ ОРГАНИ
15. АНТИТРОМБОТИЧНИ СРЕДСТВА
15,1,АНТАГОНИСТИ НА ВИТАМИН К
71 | B01AA07 | Acenocoumarol | tabl.4 mg.x20 | tabl. | 20
15. ГРУПА НА ХЕПАРИНА
72 | B01AB01 | Heparin Natrium | fl 25000E | fl. | 650
73 | B01AB06 | Nadroparin Calcium | 0.4ml | шприци | 2300
74 | B01AB06 | Nadroparin Calcium | 0.6ml | шприци | 300
75 | B01AC04 | Clopidogrel | tabl.75 mg. x 30 tb. | tabl. | 30
76 | B01AF02 | Apixaban | tabl.5mg.x60 | tabl. | 20
16. АНТИХЕМОРАГИЧНИ СРЕДСТВА
16.1. ВИТАМИН К И ДРУГИ ХЕМОСТАТИЦИ
77 | В02ВА01 | Phytomenadionum | amp. 10mg/ml | amp. | 250
16.2. ДРУГИ ХЕМОСТАТИЦИ
78 | H01BA04 | Terlipresin | amp. 0,2 mg. | amp. | 150
79 | B02BX01 | Etamsylatum | amp. 250mg/2ml. | amp. | 400
16.3. ЛОКАЛНИ ХЕМОСТАТИЦИ
80 | B02BC01 | Ascorbat gelatin sponge | 8,5 x 4 x 1 | оп. | 5
81 | B02BC01 | Combination | ивици 4 ,0/ 1,0 / 1,0 см. | оп. | 6
17. АНТИАНЕМИЧНИ ПРЕПАРАТИ
17.1 ОРАЛНИ ЖЕЛЕЗНИ ПРЕПАРАТИ
17.2 ПАРЕНТЕРАЛНИ ЖЕЛЕЗНИ ПРЕПАРАТИ
82 | B03AC02 | Venofer | amp 5 ml | amp. | 150
83 | B03BA01 | Cyancobalaminum | amp. 500 гами | amp. | 20
18. ПЛАЗМЕНИ ЗАМЕСТИТЕЛИ И ИНФУЗИОННИ РАЗТВОРИ
18.1. ПЛАЗМЕНИ ЗАМЕСТИТЕЛИ
|  |  | 500 мл. | банка
|  |  | 500 мл. | банка
84 | B05AA06 | Succinylated gelatine / Sodium chloride | 4%-500ml | банка | 15
85 | B05AA00 | Albuminum | 20% 100 ml. | fl. | 3
18.2. РАЗТВОРИ, ПОВЛИЯВАЩИ ЕЛЕКТОЛИТНИЯ БАЛАНС
86 |  | Aqua redestillata | amp. 10 ml | amp. | 600
87 | B05BB01 | Hartmann | sol.500 ml.,инф. | банка | 5
88 | B05BA10 | Aminoplasmal | 10%-500ml | банка | 130
89 | B05BB01 | Plasma lyte | 1000 ml. | банка | 50
90 | B05BB01 | Ringer | sol.500 ml.инф. | банка | 5000
18.3. РАЗТВОРИ, ПРЕДИЗВИКВАЩИ ОСМОТИЧНА ДИУРЕЗА
91 | B05BC01 | Mannitolum | 10% 500 ml.,инф. | банка | 6200
18.4. СОЛЕВИ РАЗТВОРИ
92 | B05CB01 | Natrii chloridum | 0,9% 250ml.,инф. | сак | 11000
93 | B05CB01 | Natrii chloridum - банки | 0,9% 500 ml. | банка | 5000
94 | B05CB01 | Natrii chloridum | 0,9% 100ml.,инф. | сак | 2500
95 | B05XA04 | Natrii hydrogencarbonas | 8,4% - 20 ml. | amp. | 100
96 | B05CB01 | Natrii chloridum | 0,9% 10ml | amp. | 1700
97 | B05CB01 | Natrii chloridum | 0,9%-1000ml | банка | 500
18.5. ДРУГИ ИРИГАЦИОННИ РАЗТВОРИ
98 | B05CX01 | Glucosa | 5% 500 ml.,инф. | банка | 550
99 | B05CX01 | Glucosa | банка 10% 500 ml.,инф. | банка | 370
100 | B05CX01 | Glucosa | amp.40% 10 ml. | amp. | 50
101 | B05CX10 | Natr.chlor.+Glucosa 5% | банка 500 ml. | банка | 3300
СЪРДЕЧНО - СЪДОВА СИСТЕМА
19. ЛЕЧЕНИЕ НА СЪРДЕЧНИТЕ ЗАБОЛЯВАНИЯ
19.1. СЪРДЕЧНИ ГЛИКОЗИДИ
102 | C01AA02 | Digoxinum | tabl. 0,25 mg. 20 бр. | tabl. | 45
103 | C01AA02 | Digoxinum | amp.25 мg 2ml | amp. | 300
104 | C01AA08 | β Methyldigoxinum | tabl. 100 μg. 30 бр. | tabl. | 5
19.2. АНТИАРИТМИЧНИ СРЕДСТВА КЛАС IC
19.3. АНТИАРИТМИЧНИ СРЕДСТВА КЛАС III
105 | C01BD01 | Amiodaroni hydrochloridum | tabl. 200 mg. 30 бр. | tabl. | 20
106 | C01BD01 | Amiodaroni hydrochloridum | amp.150 mg/3 ml | amp. | 1300
107 | C01BC03 | Propafenon hydrochloride | 35mg-10ml amp | amp. | 200
108 | C01BC03 | Propafenon hydrochloride | tabl.150mg x50 | tabl. | 10
19.4. АДРЕНЕРГИЧНИ И ДОПАМИНЕРГИЧНИ ПРЕПАРАТИ
109 | C01CA04 | Dopamini hydrochloridum | amp. 200 mg. | amp. | 200
19.5. ОРГАНИЧНИ НИТРАТИ
110 | C01DA02 | Gliceril trinitrat | fl. 50 mg. 50 ml. | fl. | 200
111 | C01AD05 | Pentaerithrityli tetranitras | tb.10 mg. 50 бр. | tabl. | 10
112 | C01DA08 | Isosorbidi dinitras | aer.dos. 15ml | fl. | 5
20. АНТИХИПЕРТЕНЗИВНИ СРЕДСТВА
20.1. АНТИАДРЕНЕРГИЧНИ ПРЕПАРАТИ С ЦЕНТРАЛНО ДЕЙСТВИЕ
113 | C02AC01 | Clonidinum hydrochloridum | amp. 150 μg 1 ml. | amp. | 700
114 | C02AC01 | Clonidinum hydrochloridum | tabl. 150 μg. 50 бр. | tabl. | 11
115 | C07AB07 | Bisoprolol | tabl.5 mg.x 30 | tabl. | 100
20.2. ИНХИБИТОРИ НА КОНВЕНТИРАЩИЯ ЕНЗИМ (АСЕ инхибитори)
116 | C09AA05 | RAMIPRIL | tabl 5mg x30 | tabl. | 50
117 | C09AA05 | RAMIPRIL | tabl 10mg x30 | tabl. | 50
21. ДИУРЕТИЦИ
21.1. ДИУРЕТИЦИ С УМЕРЕНО ДЕЙСТВИЕ
21.2. МОЩНИ ДИУРЕТИЦИ
118 | C03CA01 | Furosemidum | amp. 20 mg. - 2 ml. | amp. | 5700
119 | C03CA01 | Furosemidum | tabl. 40 mg. 20 бр. | tabl. | 150
21.3 КАЛИЙ СЪХРАНЯВАЩИ ПРОДУКТИ
120 | C03DA01 | Spironolactonum | tabl. 0.25 mg. 30 бр. | tabl. | 160
22. ПЕРИФЕРНИ ВАЗОДИЛАТАТОРИ
121 | C04AD03 | Pentoxifyllinum | amp. 100 mg. - 5 ml. | amp. | 2200
122 | C04АD03 | Vinpocetinum | amp. 10 mg. - 2 ml. | amp. | 100
123 | C04АD03 | Vinpocetinum | tabl. 5 mg. x50 | tabl. | 60
124 | C01DA08 | Isosorbide dinitrate | tabl.20 mg.20 бр. | tabl. | 30
125 | C04AD03 | Pentoxifylline | tabl.400 mg.x60 tb. | tabl. | 5
126 | N07CA03 | Flunarizine | tabl 5mg x20 | tabl. | 55
22.1. ВАЗОПРОТЕКТОРИ
127 | C05CA53 | Diosminum | tabl. 500 mg. 60 бр. | tabl. | 15
23. β БЛОКЕРИ
23.1. β БЛОКЕРИ СЕЛЕКТИВНИ
128 | C07AB12 | Nebivolol | tabl. 5 mg. 28 бр. | tabl. | 35
129 | C07A602 | Carvediol | tabl.6.25 mg.x 28 бр. | tabl. | 35
|  |  | amp. 50 mg. - 2 ml. | amp.
24. КАЛЦИЕВИ АНТАГОНИСТИ
24.1. СЕЛЕКТИВНИ КАЛЦИЕВИ АНТАГОНИСТИ СЪС СЪДОВО ДЕЙСТВИЕ
130 | C08CA01 | Amlodipini besilas | tabl. 5 mg. 30 бр. | tabl. | 15
131 | C08CA13 | Lercanidipine hydrochloride | tabl 10mg x30 | tabl. | 100
132 | C08CA13 | Lercanidipine hydrochloride | tabl 20mg x30 | tabl. | 50
24.2. СЕЛЕКТИВНИ КАЛЦИЕВИ АНТАГОНИСТИ С ПРЯКО ДЕЙСТВИЕ ВЪРХУ СЪРЦЕТО
133 | C08DA01 | Verapamili hydrochloridum | amp. 5 mg./ 2 ml | amp. | 20
СРЕДСТВА ДЕЙСТВАЩИ ВЪРХУ РЕНИН-АНГИОТЕНЗИНОВАТА СИСТЕМА
АНГИОТЕНЗИН II АНТАГОНИСТИ САМОСТОЯТЕЛНО
134 | C09CA06 | Candesartan | tabl.8mg x30 | tabl. | 10
135 | C09CA06 | Candesartan | tabl 16mg x30 | tabl. | 20
136 | C09CA06 | Candesartan | tabl 32mg x30 | tabl. | 10
137 | C09CA03 | Valsartan | tabl.160mg x30 | tabl. | 50
138 | C09CA07 | Telmisartan | tabl 80mg x30 | tabl. | 50
139 | C09CA08 | Olmesartan medoxomil | tabl.40mg x30 | tabl. | 100
СРЕДСТВА ПОНИЖАВАЩИ СЕРУМНИТЕ ЛИПИДИ
ИНХИБИТОРИ НА НМGC0A/3-НИДРОКСИ-3-МЕТИЛГЛУТАРИЛ-КОЕНЗИМ А/РЕДУКТАЗАТА/СТАТИНИ/
140 | C10AA01 | Simvastatin | tabl 20mg x30 | tabl. | 50
141 | C10AA05 | Atorvastatin | tabl 10mg x30 | tabl. | 50
142 | C10AA05 | Atorvastatin | tabl 20mg x30 | tabl. | 20
143 | C10AA07 | Rosuvastatin | tabl 5 mg x30 | tabl. | 20
144 | C10AA07 | Rosuvastatin | tabl 10mg x30 | tabl. | 100
145 | C10AA07 | Rosuvastatin | tabl 20mg x30 | tabl. | 50
25.ДЕРМАТОЛОГИЧНИ СРЕДСТВА
146 |  | Vaselinum album | ung. 900 gr. | оп. | 5
147 | D08AA01 | Ethacridini lactas | sol x 1 000 ml.. 1% | оп. | 40
148 | D08AG03 | Tinctura Jodi | 900 g. 5% | оп. | 10
149 | D08AG03 | Jodine petrol | 600 g | оп. | 5
150 | D09AA13 | Jodoform | 10 g. | оп. | 15
151 | D08AG02 | Polyvidonum cum iodo | sol 1000 ml. | оп. | 35
152 | D08AG02 | Polyvidonum cum iodo | ung x 90 g | tuba | 100
153 | D08AX08 | Aethanol | 95%, 1000 g. | оп. | 520
154 | D08AX08 | Ethanol | 70% ,1000 ml. | оп. | 80
155 | D08AX01 | Hydrogen peroxidi | 3%1000 ml. | оп. | 130
156 | D11AX | Bismuthi tribromphenoli | 75 g.ung. | оп. | 25
157 |  | комбиниран с-в | 18 г.ung. | оп. | 30
26.1.АНТИБАКТЕРИАЛНИ СРЕДСТВА ЗА ЛОКАЛНО ПРИЛОЖЕНИЕ
26.2.КОМБИНИРАНИ ПРОТИВОМИКРОБНИ СРЕДСТВА
27.ДРУГИ
158 |  | Glycerol | 1000 ml. | оп. | 10
159 | D08AL30 | Collargol | pulv. gr.2% | оп. | 50
160 | D08AL30 | Collargol | pulv.gr.3% | оп. | 150
28. КОРТИКОСТЕРОИДИ ЗА СИСТЕМНО ПРИЛОЖЕНИЕ
28.1. ГЛЮКОКОРТИКОИДИ
161 | H02AB02 | Dexamethasonum | amp. 4 mg./ml. - 1 ml. | amp. | 11000
162 | H02AB04 | Methylprednisolonum | amp. 6,31 mg. | amp. | 1000
163 | H02AB04 | Methylprednisolonum | amp. 15,78 mg. | amp. | 1000
164 | H02AB04 | Methylprednisolonum | amp. 40 mg. | amp. | 2000
165 | H02AB04 | Methylprednisolonum | amp. 125 mg. | amp. | 10
166 | H02AB01 | Betamethasone | 7mg. 2 ml. | amp. | 30
167 | H02AB02 | Betamethasone | 7 mg./1ml. | amp. | 150
29. АНТИБАКТЕРИАЛНИ СРЕДСТВА
29.1. ПЕНИЦИЛИНИ С ШИРОК СПЕКТЪР НА ДЕЙСТВИЕ
168 | J01CA03 | Carbenicillin | fl. 1.0 g. | fl. | 50
169 | J01CA01 | Unasyn | fl 1.5g | fl. | 1000
29.2. ДРУГИ β ЛАКТАМНИ АНТИБАКТЕРИАЛНИ СРЕДСТВА
ЦЕФАЛОСПОРИНИ
ЦЕФАЛОСПОРИНИ I-ВО ПОКОЛЕНИЕ
ЦЕФАЛОСПОРИНИ ОТ II-РО ПОКОЛЕНИЕ
170 |  | Cefuroximum | fl. 1,5 |  | 5600
171 | J01DD12 | Cefoperazone | fl. 2,0 | fl. | 150
ЦЕФАЛОСПОРИНИ ОТ III-ТО ПОКОЛЕНИЕ
172 | J01DD04 | Ceftriaxonum Natricum | fl. 1 g. | fl. | 100
173 | J01DD04 | Ceftriaxonum Natricum | fl. 1 g. | fl. | 4400
174 | J01DD04 | Ceftriaxonum Natricum | fl. 2 g. | fl. | 7000
ЦЕФАЛОСПОРИНИ ЧЕТВЪРТА ГЕНЕРАЦИЯ
175 | J01DA24 | Cefepime hydrochloridum | fl. 1 g. | fl. | 100
29.3 СУЛФОНАМИДИ И ТРИМЕТОПРИМ
29.4 МАКРОЛИДИ, ЛИНКОЗАМИДИ И СТРЕПТОГРАМНИ
А.МАКРОЛИДИ
176 | J01FA10 | Azithromycin dihidrate | 100 mg./5 ml./20 ml. | fl. | 20
177 | J01FA10 | Azithromycin dihidrate | 200 mg./5 ml./20 ml. | fl. | 20
178 | J01FA10 | Azithromycin dihidrate | 0.250 mg. x 8 бр. | caps. | 20
179 | J01FA10 | Azithromycin dihidrate | 0.500 mg.x 3 бр. | tabl. | 20
Б.ЛИНКОЗАМИДИ
180 | J01FF01 | Clindamycini hydrochloridum | fl. 150 mg./ml /4 ml | fl. | 700
181 | J01FF01 | Clindamycini hydrochloridum | tabl. 300 mg. 16 бр. | tabl. | 3
29.5. АМИНОГЛИКОЗИДНИ АНТИБАКТЕРИАЛНИ СРЕДСТВА
182 | J01GB03 | Gentamycini sulfas | amp. 80 mg. 1 ml. | amp. | 5000
183 | J01GB06 | Amikacini sulfas | amp. 500 mg. 2 ml. | amp. | 2700
184 | J01GB06 | Amikacini sulfas | amp. 250 mg. 2 ml. | amp. | 300
КВИНОЛОНИ
КВИНОЛОНИ ВТОРА ГЕНЕРАЦИЯ /ФЛУОРИРАНИ 4-КВИНОЛОНИ
185 | J01MA02 | Ciprofloxacin | amp.100mg/10ml | amp. | 1000
29.6. ДРУГИ АНТИБАКТЕРИАЛНИ СРЕДСТВА
А.ГЛИКОПЕПТИДИ
Б.ИМИДАЗОЛОВИ ПРОИЗВОДНИ
186 | J01XD01 | Metronidazolum | 0,5% 100 ml. | fl. | 700
30. АНТИМИКОТИЧНИ СРЕДСТВА
31. ИМУННИ СЕРУМИ И ИМУНОГЛОБУЛИНИ
31.1. ИМУННИ СЕРУМИ
187 | J07AM01 | Противотетаничен серум | amp. 1500 Е | amp. | 10
МУСКУЛНО - СКЕЛЕТНА СИСТЕМА
32. ПРОТИВОВЪЗПАЛИТЕЛНИ И АНТИРЕВМАТИЧНИ ПРОДУКТИ
32.1. НЕСТЕРОИДНИ ПРОТИВОВЪЗПАЛИТЕЛНИ СРЕДСТВА
188 | M01AC06 | Meloxicam | amp. 15 mg./1,5 ml | amp. | 3000
189 | M01AC06 | Meloxicam | tabl. 15 mg. 10 бр. | tabl. | 50
190 | M01AC06 | Meloxicam | amp. 15 mg./1,5 ml | amp. | 2700
191 | М01А В05 | Diclofenac | amp. 75 mg. - 3 ml. | amp. | 2500
192 | M01AB05 | Diclofenacum Natrium | amp. 75 mg. - 3 ml. | amp. | 4100
193 | M01AX17 | Nimesiluid | tabl. 100 mg. x 10 | tabl. | 600
194 | M01AX17 | Nimesiluid | sach.x 15 | sach. | 20
195 | M03BX04 | Tolperisone hydrochloride | tabl 150 mg. x 30 | tabl. | 120
196 | MO1AC01 | Piroxicamum | tabl. x 10 | tabl. | 70
33. МИОРЕЛАКСАНТИ
331..МИОРЕЛАКСАНТИ С ПЕРИФЕРНО ДЕЙСТВИЕ.
197 | M03AB01 | Suxamethonium | amp.10 mg./ml-5ml.x5 | amp. | 500
198 | M03AC04 | Atracurium | amp.10 mg./ml-2.5ml.x5 | amp. | 150
199 | M03AC06 | Pipecuronii Bromidum | fl. 4mg | fl. | 250
33.1.НЕВРОПРОТЕКТОРИ
200 | N06BX06 | Citicolin | amp. 1 000 mg. 4 ml. | amp. | 700
201 | N06BX06 | Citicolin | amp. 500 mg. 4 ml. | amp. | 2200
ДИХАТЕЛНА СИСТЕМА
34. НАЗАЛНИ ПРЕПАРАТИ ЗА ЛОКАЛНО ПРИЛОЖЕНИЕ
34.1. СИМПАТОМИМЕТИЦИ САМОСТОЯТЕЛНО
202 | R01AB01 | Vibrocil | sol.15 ml. | fl. | 10
35. АНТИАСТМАТИЧНИ ПРЕПАРАТИ
35.1. СЕЛЕКТИВНИ β - 2 АДРЕНОМИМЕТИЦИ
203 | R03AC02 | Salbutamoli sulfas | 0,5% - 20 ml. | fl. | 250
204 | R03AC02 | Salbutamoli sulfas | 100 μg./dose - 10 ml. | fl. | 270
35.2. АДРЕНЕРГИЧНИ СРЕДСТВА ЗА СИСТЕМНО ПРИЛОЖЕНИЕ
205 | R03CA02 | Ephedrin hydrochlorid | amp.50mg./ml-1ml | amp. | 120
206 | R03CA01 | Adrenalinum | amp. 0,1% 1 ml. | amp. | 100
35.3. ДРУГИ АНТИАСТМАТИЧНИ СРЕДСТВА ЗА СИСТЕМНО ПРИЛОЖЕНИЕ
207 | R03DA05 | Aminophyllinum | amp. 240 mg. 10 ml. | amp. | 2500
208 | R03DA04 | Theophylline | tabl.300mg x50 | tabl. | 27
36. ПРЕПАРАТИ ЗА ЛЕЧЕНИЕ НА КАШЛИЦА И ПРОСТУДНИ ЗАБОЛЯВАНИЯ
36.1. МУКОЛИТИЦИ
209 | R05CB02 | Bromhexini hydrochloridum | amp. 2 mg./ml. - 2 ml. | amp. | 2600
210 | R05CB02 | Bromhexini hydrochloridum | dr. 8 mg. 20 бр. | dr. | 40
211 | R05CB15 | Erdosteine | caps.300mg. X20 | caps. | 400
212 | R06CB02 | Mucosolvan | tabl.30mg x20 | tabl. | 30
36.2. СРЕДСТВА, ПОДТИСКАЩИ КАШЛИЦАТА И ЕКСПЕКТОРАНТИ
213 | R05CB06 | Ambroholi chloridum | sir. | fl. | 20
214 | R05CB01 | Acetylcysteinum | prah 100 mg. 20 бр. | sach. | 85
215 | R05CB01 | Acetylcysteinum | prah 600 mg. 20 бр. | sach. | 120
216 | R05CB01 | Acetylcysteinum | prah 200 mg. 20 бр. | sach. | 110
217 | R05CB01 | Acetylcysteinum | fl sir. | fl. | 220
37. АНТИХИСТАМИНОВИ И ПРОТИВОАЛЕРГИЧНИ ПРЕПАРАТИ
218 | R06AC03 | Chlorpyraminum | amp. 20 mg. - 2 ml. | amp. | 250
219 | R06AD02 | Promethazine hydrochloride | amp. 50 mg. - 2 ml. | amp. | 80
220 | R06AB03 | Dimethindene | fl. Drops 20 ml. | fl. | 5
38. ДИАГНОСТИЧНИ ЛЕКАРСТВЕНИ СРЕДСТВА
38.1.РЕНТГЕНОКОНТРАСТНИ СРЕДСТВА
221 | V08AB02 | Iohexol | fl 350mg/20ml | fl. | 10

## Лист 2
ОБОСОБЕНА ПОЗИЦИЯ № 2
ОБЩИ МЕДИЦИНСКИ ИЗДЕЛИЯ И КОНСУМАТИВИ
№ | НАИМЕНОВАНИЕ И ХАРАКТЕРИСТИКА | МЯРКА | ПРОГНОЗНО КОЛИЧЕСТВО | ТЪРГОВСКО НАИМЕНОВАНИЕ | ПРОИЗВОДИТЕЛ
1 | Спринцовки инсулинови еднократни 1сс с игла | бр. | 150
2 | Спринцовки инсулинови еднократни 1сс с игла /100 Е за пенфил/ | бр. | 3500
3 | Спринцовки еднократни стерилни 2сс | бр. | 27000
4 | Спринцовки еднократни стерилни 5сс | бр. | 17000
5 | Спринцовки еднократни стерилни 10сс | бр. | 20000
6 | Спринцовки еднократни стерилни 20сс | бр. | 24000
7 | Спринцовки еднократни стерилни 50сс - перфузионни с деление на скалата 1 милилитър с присъединителен конус Ексцентричен Луер | бр. | 1000
8 | Спринцовки еднократни стерилни 50сс - перфузионни с деление на скалата 1 милилитър с присъединителен конус Катетърен тип | бр. | 100
9 | Спринцовка "Жанет" - пластмасова | бр. | 1000
10 | Игли- стерилни, еднократни - различни № | бр. | 94000
11 | Игли спинални за лумб. пункция еднократни - № 23 G - 88-90 мм | бр. | 300
12 | Игли спинални за лумб. пункция еднократни - № 25 G - 90 мм | бр. | 300
13 | Канюла венозна периферна /Абокат/ двупътен - различни №, със крилца | бр. | 13100
14 | Системи за инфузионно вливане | бр. | 20400
15 | Системи кръвопреливни за сакове | бр. | 300
16 | Система за перфузия с дължина на шлауха 2 м, външен диаметър 3 мм | бр. | 800
17 | Система за перфузия с дължина на шлауха 1.6 м, външен диаметър 4 мм | бр. | 500
18 | Аспиратор за многодозови флакони, изравняващ налягането, с антибактериален филтър 0.45 µm и филтър за частици 5µm с възвратна клапа, защитени филтри и Луер-Лок накрайник от замърсяване при допир | бр. | 200
19 | Капачки резервни за венокат | бр. | 1000
20 | Автоматичен есмарх за вземане на кръв с пластмасова закопчалка | бр. | 50
21 | Кранче двупътно /наконечник/ с удължител за инф.система | бр. | 200
22 | Кранче спирателно, трипътно /наконечник/ с удължител за инф.система, за контрол на инфузионни вливания със стандартно налягане | бр. | 500
23 | Торби уринаторни с клапан и отточване отдолу | бр. | 850
24 | Катетри двупътни уретрални ‘Фолей‘- силиконови различни номера | бр. | 200
25 | Катетри двупътни уретрални ‘Фолей‘ - латекс - различни номера | бр. | 750
26 | Катетри трипътни уретерални ‘Фолей‘ - латекс - различни номера №18 до №24 | бр. | 100
27 | Катетри урологични - "Нелатон" №8 до №26 | бр. | 20
28 | Катетри урологични - "Тиман" №10 до №24 | бр. | 20
29 | Катетър по "ПЕЦЕР" | бр. | 10
30 | Сонди гастро-дуоденални - различни номера | бр. | 100
31 | Сонди назо-дуоденални различни номера | бр. | 60
32 | Сет за торакоцентеза | бр. | 5
33 | Дрен по Кер различни № латекс | бр. | 20
34 | Дренове торакални различни № | бр. | 20
35 | Дренове улейни /гофрирани/ | бр. | 300
36 | Дренове двойни /Т дренаж/ | бр. | 50
37 | Дренове тръбни /коремни/ различни № | бр. | 1000
38 | Дренаж аспирационен | бр. | 100
39 | Дренаж "Редон" - аспирационен с вакумна система -450 мл | бр. | 80
40 | Конектор/адаптер/ - Т ,Y образни и прави за съчленяване към аспирационен дренаж | бр. | 10
41 | Торби колостомни - различин № | бр. | 50
42 | Маски кислородни с удължител за възрастни | бр. | 20
43 | Катетър Назален за подаване на кислород-различни № | бр. | 100
44 | Маски за обдишване с прозрачно тяло и надуваем гумен уплътнител за възрастни | бр. | 10
45 | Маски ларингиални – различни № | бр. | 10
46 | Въздуховоди орални - различни № | бр. | 5
47 | Водачи за интубационни тръби- различни видове | бр. | 5
48 | Балон саморазгъващ се тип " Амбу " за възрастни, силиконов за реанимация, за многократна употреба за възрастни | бр. | 5
49 | Балон саморазгъващ се тип " Амбу " за възрастни, силиконов за реанимация, за многократна употреба за деца | бр. | 2
50 | Катетър за интратрахиална аспирация - различни номера | бр. | 20
51 | Катетър за ендобронхиална аспирация - различни номера | бр. | 5
52 | Тръби интубационни назални и орални с балон от № 6 до № 9,0 | бр. | 100
53 | Тръби интубационни назални и орални с балон от № 3,5 до № 5,5 | бр. | 100
54 | Тръби армирани интубационни за назална интубация с балон - дължина м/у 30 и 40 см., oт № 3,0 до №9,0 | бр. | 10
55 | Тръби двупросветни интубационни на Карленс-различни № | бр. | 10
56 | Канюли трахеостомни /временни/с балон за възр. - различни № | бр. | 10
57 | Удължители/силиконови/ за съединяване на интубационната тръба с дихателен апарат с различна дължина | м | 20
58 | Сукционна дръжка и "Y" адаптер, позволяващ два независими кръга за аспирация | бр. | 10
59 | Y - конектори - за подаване на кислород през интубационна тръба | бр. | 5
60 | Т - адаптер за интубационна тръба | бр. | 20
61 | Система за анестезия по Джаксан Риис | бр. | 1
62 | Сет за централна венозна катетеризация по метода на Селдингер | бр. | 230
63 | Катетър централен венозен -V.jugularis - за деца различни № | бр. | 5
64 | Катетър централен венозен -V.subklavia - за деца различни № | бр. | 20
65 | Катетър централен венозен -V.jugularis - за възрастни различни № | бр. | 10
66 | Катетър централен венозен -V.subklavia-за възрастни различни № | бр. | 200
67 | Игли за спинална анестезия еднократни- различни №19 до № 27G | бр. | 300
68 | Игли за плексусна анестезия- А 50 електропроводими | бр. | 200
69 | Игли за плексусна анестезия- А 100 електропроводими | бр. | 50
70 | Набор за перкутанна дилатативна трахеотомия | бр. | 2
71 | Електроди гръдни вакуум за ЕКГ-метален сензор и засмукваща част, изработена от специална смес - здрава и мека, удобна за създаване на вакуум. Универсални наконечници,подходящи за всички видове ЕКГ кабели. Размер за възрастни, коплект от 6 броя. | компл. | 10
72 | Eлектроди за моноториране - ЕКГ, диаметър 35 мм | бр. | 1500
73 | Игла хирургична,висококачествена стомана,кожна-извивка- 3/8-режеща | бр. | 144
74 | Игла хирургична,висококачествена стомана,кожна-извивка- 1/2-режеща | бр. | 144
75 | Игла хирургична,висококачествена стомана,мускулна-извивка- 1/2-обла | бр. | 144
76 | Игла хирургична,висококачествена стомана,чревна-извивка- 1/2-обла | бр. | 144
77 | Игла хирургична,висококачествена стомана,тип "Басини"-извивка- 1/2-режеща | бр. | 144
78 | Игла хирургична,висококачествена стомана,тип "Басини"-извивка- 1/2-обла | бр. | 144
79 | Игла хирургична,висококачествена стомана,тип "Басини"-извивка- 5/8-обла | бр. | 144
80 | Клипси LT 300 | опаковка х18 бр. | 2
81 | Хартия регистрираща за ЕКГ EDAN SE-601 020108ed Тип: тетрадка, червен растер Размер: 110mm х 140mm х 143 листа | бр. | 60
82 | Опаковъчен материал за стерилизация - ролка гладко фолио /индикатори - пара, формалдехид и ЕТО / - 15см/200м | бр. | 300
83 | Опаковъчен материал за стерилизация - ролка гладко фолио /индикатори - пара, формалдехид и ЕТО / - 20см/200м | бр. | 50
84 | Опаковъчен материал за стерилизация - ролка гладко фолио /индикатори - пара, формалдехид и ЕТО/ - 30см/200м | бр. | 50
85 | Индикатор хартиен за контрол на парна стерилизация 134ºС, 270 проби - тетрадка | тетрадка | 10
86 | Индикатор хартиен за контрол на парна стерилизация 121ºС, 270 проби - тетрадка | тетрадка | 20
87 | Бинт плетен 5см/5м | бр. | 600
88 | Бинт плетен 8см/5м | бр. | 400
89 | Бинт марлен 8см/5м | бр. | 800
90 | Бинт плетен 10см/10м | бр. | 800
91 | Бинт марлен 5см/5м | бр | 450
92 | Бинт марлен 10см /10м | бр. | 2000
93 | Бинт ластичен 10см/10м | бр. | 20
94 | Марля на метър-хигроскопична, изработена от 100% памучна прежда | м. | 600
95 | Лигнин | кг. | 50
96 | Памук 70 гр. | бр. | 2000
97 | Лейкопласт здрав,копринен, хипоалергенен 2,5см/2,5м | бр. | 2000
98 | Лейкопласт здрав, копринен, хипоалергенен 5см/5м | бр. | 2000
99 | Лепенка - нетъкан текстил,хипоалергична 5/2,5см | бр. | 50
100 | Лепенка - високоеластична, хипоалергична, дишаща, устойчива на намокряне 10/15 см | бр. | 100
101 | Компреси марлени 10 см/10 см - нестерилни, състав - 100 % памук 12 дипли, по 100 бр в опакавка | опаковка | 250
102 | Компреси марлени 7,5 см/7,5 см -нестерилни, състав - 100 % памук 12 дипли ,по 100 бр в опакавка | опаковка | 900
103 | Компреси марлени 5 см/ 5см - нестерилни, състав - 100 % памук 12 дипли, по 100 бр в опакавка | опаковка | 550
104 | Меки компреси тип "Микулич"- лапаротомични кърпи - 45 см/45 см с втъкана памучна гайка, 16 дипли | бр. | 200
105 | Материал хемостатичен превързочен - желатинов 80x50x10 мм - опаковка по 10 бр. | опаковка | 20
106 | Материал хемостатичен превързочен - желатинов 80x20x10 мм - опаковка по 10 бр. | опаковка | 30
107 | Ръкавици хирургични № 6.5 | бр. | 1900
108 | Ръкавици хирургични № 7.0 | бр. | 700
109 | Ръкавици хирургични № 7.5 | бр. | 1300
110 | Ръкавици хирургични № 8.0 | бр. | 1300
111 | Ръкавици хирургични № 8.5 | бр. | 800
112 | Ръкавици нестерилни латекс № S | опаковка | 120
113 | Ръкавици нестерилни латекс № M | опаковка | 120
114 | ASPHALIN- B tabl. | таблетки | 200
115 | Формалин 40% | туба 5 л | 2
116 | Калцуни за машина - кутии по 100бр. | кутия | 300
117 | Калцуни | бр. | 1700
118 | Операционни шапки - кутия по 100 бр | кутия | 1800
119 | Операционни маски с ластик - кутия по 50 бр. | кутия | 80
120 | Операционни маски с връзки - кутия по 50 бр | кутия | 10
121 | Бинт марлен 10/16 | бр. | 100
122 | Лезвие № 11,15,21,23 | бр. | 1700
123 | Кожен съшивател с 35бр клипси | бр | 100
124 | Троакар за лапароскопска хирургия 12 мм/150мм- еднократен | бр | 100
125 | Троакар за лапароскопска хирургия 12 мм/100мм- еднократен |  | 50
126 | Иригатор еднократен комплект | бр | 200

## Лист 3
ОБОСОБЕНА ПОЗИЦИЯ № 3
ХИРУРГИЧЕН ШЕВЕН МАТЕРИАЛ
ГЕНЕРИЧНО ОПИСАНИЕ
Синтетичен, резорбируем, плетен конец с покритие.Средносрочна резорбция - 65% здравина на 14-и ден. Състав: полигликолова киселина и поликопролактон
№ | Дебелина | Дължина | Вид на иглата | Мерна единица | Прогнозно количество | Търговско наименование | Производител
1 | 4-0 | 75см | 1/2 кръг, 22мм, обла | бр. | 100
2 | 3-0 | 75 см | 1/2 кръг, 17мм, обла | бр. | 150
3 | 3-0 | 75см | 1/2 кръг, 22мм, обла | бр. | 150
4 | 2-0 | 75см | 1/2 кръг, 27мм, обла | бр. | 150
5 | 2-0 | 75см | 1/2 кръг, 30мм, обла | бр. | 150
6 | 0 | 75см | 1/2 кръг, 30мм, обла | бр. | 100
7 | 0 | 90см | 1/2 кръг, 38мм, обла | бр. | 100
8 | 1 | 75см | 1/2 кръг, 30мм, обла | бр. | 100
9 | 1 | 75см | 1/2 кръг, 50мм, обла подсилена | бр. | 100
10 | 2 | 90см | 1/2 кръг, 50мм, обла подсилена | бр. | 100
11 | 3-0 | 45см | 3/8 кръг, 19мм, режеща | бр. | 100
12 | 2-0 | 75см | 3/8 кръг, 24мм, режеща | бр. | 100
13 | 3-0 | 12 х 45 см | лигатура | бр. | 400
14 | 3-0 | 6 х 45 см | лигатура | бр. | 400
15 | 3-0 | 2 х 70 см | лигатура | бр. | 500
16 | 2-0 | 12 x 45 см | лигатура | бр. | 300
17 | 2-0 | 6 х 45 см | лигатура | бр. | 300
18 | 0 | 2 х 70 см | лигатура | бр. | 400
19 | 1 | 2 х 70 см | лигатура | бр. | 350
20 | 1 | 2 х 90 см | лигатура | бр. | 350
21 | 2 | 5 х 70 см | лигатура | бр. | 400
22 | 7-0 | 30 см | 2 x 6 мм, 3/8, 150 микрона, шпатула | бр. | 50
Синтетичен, резорбируем, плетен конец с покритие, двойно опакован. Бърза резорбция - 50% на 9-ти ден и пълна резорбция на 17-21 ден. Състав: полигликолова киселина и поликопролактон
№ | Дебелина | Дължина | Вид на иглата | Мерна единица | Прогнозно количество
23 | 2-0 | 3 х 45 см | лигатура | бр. | 200
24 | 3-0 | 3 x 45 см | лигатура | бр. | 200
Синтетичен, резорбируем, монофиламентен полидиоксанон, без покритие. Със запазване на здравината над 75% до 3 седмици.
№ | Дебелина | Дължина | Вид на иглата | Мерна единица | Прогнозно количество
25 | 5-0 | 45см | 13мм, 1\2, обла игла | бр. | 50
26 | 3-0 | 75см | 20мм, 1\2, обла игла | бр. | 50
27 | 2-0 | 75см | 25мм, 1\2, обла игла | бр. | 50
28 | 0 | 75см | 25мм, 1\2, обла игла | бр. | 50
28 | 3-0 | 75см | 30мм, 1\2, обла игла | бр. | 50
29 | 2-0 | 75см | 30мм, 1\2, обла игла | бр. | 50
30 | 0 | 150 см | 40мм, 1\2, обла игла, подсилена, Loop | бр. | 50
31 | 1 | 150 см | 40мм, 1\2, обла игла, подсилена, Loop | бр. | 50
32 | 2 | 90см | 38мм, 1\2, обла игла, подсилена | бр. | 50
33 | 4-0 | 75см | 19мм, 3\8, режеща игла | бр. | 50
34 | 3-0 | 75см | 24мм, 3\8, режеща игла | бр. | 50
35 | 3-0 | 45см | 21мм, 1\2, режеща игла | бр. | 50
Нерезорбируем, монофиламентен полипропилен с игла и в опаковка без памет
№ | Дебелина | Дължина | Вид на иглата | Мерна единица | Прогнозно количество
36 | 5-0 | 75см | 22 мм, 1\2, обла игла | бр. | 30
37 | 4-0 | 75см | 17 мм, 3\8, обла игла | бр. | 30
38 | 4-0 | 75см | 17 мм, 1\2, режеща игла | бр. | 30
39 | 4-0 | 75см | 24 мм, 3\8, режеща игла |  | 30
40 | 3-0 | 75см | 22 мм, 1\2, обла игла | бр. | 50
41 | 3-0 | 75см | 24 мм, 1\2, режеща игла | бр. | 150
42 | 2-0 | 75см | 27мм, 1\2, обла игла | бр. | 100
43 | 2-0 | 75см | 19 мм, 3\8, режеща игла | бр. | 50
44 | 10-0 | 13 см | 5 мм, 3\8, микро точка, 100 микрона, | бр. | 20
Естествена плетена коприна от органичен протеин - фиброин, двойно опакован
№ | Дебелина | Дължина | Вид на иглата | Мерна единица | Прогнозно количество
45 | 2-0 | 75см | 24 мм, 3\8, режеща игла | бр. | 300
46 | 3-0 | 75см | 17мм, 1\2, обла игла | бр. | 300
47 | 0 | 75см | 27 мм, 1\2, обла игла | бр. | 200
48 | 4-0 | 75см | 19 мм, 3\8, режеща игла | бр. | 100
49 | 1 | 75см | 30 мм, 1\2, режеща игла | бр. | 100
50 | 3-0 | 13 х 60 см | лигатура | бр. | 500
51 | 2-0 | 17х50см | лигатура | бр. | 500
52 | 0 | 17х50см | лигатура | бр. | 500
53 | 0 | 5 х 75 см | лигатура | бр. | 400
54 | 1 | 13 х 60 см | лигатура | бр. | 200
55 | 2 | 17х50см | лигатура | бр. | 300
56 | 3 | 17х50см | лигатура | бр. | 200

## Лист 4
ОБОСОБЕНА ПОЗИЦИЯ № 4
МЕДИЦИНСКИ ИЗДЕЛИЯ ЗА ОРТОПЕДИЧНО ЛЕЧЕНИЕ
№ | НАИМЕНОВАНИЕ И ХАРАКТЕРИСТИКА | МЯРКА | ПРОГНОЗНО КОЛИЧЕСТВО | ТЪРГОВСКО НАИМЕНОВАНИЕ | ПРОИЗВОДИТЕЛ
1 | DHS плака 135 ° , с ограничен контакт, дебелина 5,8 мм, широчина 19 мм, барел 38мм, разстояние между отворите 16 мм,динамичен винт Ф 12,6 мм ,дължина от 46 мм до 270мм. - SS 316L; от 2 до 16 отвора, от 46mm до 270mm | комплект | 5
2 | DСS плака 95 °, дебелина 5,4 мм, широчина 16 мм, барел 25мм, разстояние между отворите 16 мм,динамичен винт Ф 12,6 мм , от 6 до 16 отвора дължина от 100мм до 260 мм.- SS 316L ;от 6 до 16 отвора, от 100mm до 260mm | комплект | 2
3 | 1/3 тубуларна плака за 3.5/4,0 мм винтове- дебелина 1,0 мм, широчина 9 мм, разстояние между отворите 12 мм- SS 316L; от 2 до 12 отвора / от 25mm до 145mm | комплект | 20
4 | 3,5 мм малеоларен винт - 316L;от 25mm до 70mm | бр. | 20
5 | 4,5 мм малеоларен винт - 316L; от 25mm до 100mm | бр. | 10
6 | 1/4 тубуларна плака , за кортикални винтове 2,7 мм - 316L ; от 3 отвора до 8 отвора | комплект | 8
7 | 2,0 мини динамично компресивна плака, за кортикални винтове 2,0 мм - 316L ;от 2 отвора до 12 отвора | комплект | 5
8 | 3,5 Калканеарна плака , за кортикални винтове 3,5 мм и спонгиозни винтове 3,5 мм - 316L ; 60mm - 70mm | комплект | 10
9 | 7,0 мм Канюлиран спонгиозен самонарязващ винт- диаметър на ствола 4,5мм, диаметър на главата 8,0 мм ,отвор 2,1 мм- SS 316L ; от 50mm до 110mm | бр. | 20
10 | 4,5 мм Канюлиран спонгиозен самонарязващ винт- диаметър на ствола 3,0мм, диаметър на главата 6,0 мм ,отвор 1,4 мм- SS 316L; от 20mm до 75mm | бр. | 20
11 | Киршнерови игли - 316L; от Ø0.5mm до Ø3.0mm / от 150mm до 310mm | бр. | 100
12 | Серклажна тел - 316L; от Ø0.5mm до Ø1.4mm | бр. | 5
13 | 3,5 Заключваща права плака с ограничен контакт, за кортикални винтове 3,5 мм и спонгиозни винтове 3,5 мм и отвори за незаключващи компресивни винтове - 316L; от 5 отвора до 14 отвора | комплект | 10
14 | 3,5 Заключваща права плака с ограничен контакт - реконструктивна , за кортикални винтове 3,5 мм и спонгиозни винтове 3,5 мм и отвори за незаключващи компресивни винтове - 316L; от 4 отвора до 16 отвора | комплект | 10
15 | 3,5 Заключваща Т- плака с 4 отвора на главата, за кортикални винтове 3,5 мм и спонгиозни винтове 3,5 мм и отвори за незаключващи компресивни винтове- 316L ; от 4 отвора до 8 отвора | комплект | 4
16 | Заключваща полиаксиална плака за радиус за заключващи полиаксиални кортикални винтове с диаметър 2,4 мм и/или незаключващи кортикални винтове с диаметър 2,7 мм.; с 6 отвора на главата; леви и десни - 316L; от 3 отвора до 5 отвора | комплект | 5
17 | 3,5 Заключваща плака Филос - анатомично контурирана, за кортикални винтове 3,5 мм и спонгиозни винтове 3,5 мм и отвори за незаключващи компресивни винтове- 316L; от 3 отвора до 12 отвора | комплект | 5
18 | 3,5 Заключваща плака за ключица - анатомично контурирана, реконструктивна , за кортикални винтове 3,5 мм и спонгиозни винтове 3,5 мм и отвори за незаключващи компресивни винтове- 316L; лява и дясна / от 4 до 8 отвора | комплект | 3
19 | 3,5 Заключваща калканеарна плака ,лява и дясна, за кортикални винтове 3,5 мм и спонгиозни винтове 3,5 мм - 316L; лява и дясна /69mm - 76mm | комплект | 5
20 | 3,5 Заключваща плака за медиална дистална тибия с допълнителен слот за малеоларен винт - анатомично контурирана, за кортикални винтове 3,5 мм и спонгиозни винтове 3,5 мм и отвори за незаключващи компресивни винтове- 316L; лява и дясна / от 4 до 16 отвора | комплект | 5
21 | 4,5 Заключваща кондиларна плака - фемур /лява и дясна/ с ограничен контакт ,за проксимални кортикални винтове 5,0мм и дистални спонгиозни винтове 6,5 мм и отвори за незаключващи компресивни винтове- 316L; от 5 до 16 отвора / лява и дясна | комплект | 3
22 | 4,5 Заключваща Т-бътрес плака ,анатомично контурирана,за кортикални винтове 5,0мм и спонгиозни винтове 5,0 мм и отвори за незаключващи компресивни винтове- 316L; от 3 до 11 отвора | комплект | 2
23 | 4,5 Заключваща L- бътрес плака ,анатомично контурирана,лява и дясна ,за кортикални винтове 5,0мм и спонгиозни винтове 5,0 мм и отвори за незаключващи компресивни винтове- 316L; от 3 до 11 отвора / лява и дясна | комплект | 1
24 | Заключващ бедрен пирон PFNA - с проксимален заключващ лаг болт със специална резба, предназначена за фиксиране в костното вещество на бедрената глава и дистален заключващ винт 4,9 mm, Титаний; 170,200,240,340,360,380,400,420,440 mm/ Ø9,10,11,12mm | комплект | 5
25 | Заключващ къс бедрен пирон (ГАМА НЕЙЛ) - с проксимален заключващ лаг болт Ø11,5 mm и дистален заключващ винт 5,0 mm, 316L; 180mm, 220mm /Ø10mm, Ø11mm | комплект | 2
26 | Титаниев еластичен пирон дължина 44см.; 440mm / от Ø2.0mm до Ø4.0mm | бр. | 10
27 | Универсален заключващ фемурален пирон/ляв и десен/ - диам. 9 мм ,10 мм,11мм,12мм. с проксимални заключващи винтове 6,5 мм и дистални заключващи винтове 4,5 мм , с възможност за ретроградно и антероградно заключване , ISO 13485+AC:2007 - Титаний; 200 -500 мм. | комплект | 2
28 | Реконструктивен тибиален пирон - диам. с проксимални заключващи винтове 4,5 мм и дистални заключващи винтове 4,5 мм,с възможност за проксимално заключване в няколко равнини - Титаний; от 180mm до 400mm/ Ø8-12 | комплект | 2
29 | Компресивен хумерален пирон - с проксимални заключващи винтове 4,5 мм и дистални заключващи винтове 3,5 / 4,5 мм, с динамичен отвор за постигане на 7мм компресия - Титаний; от 180mm до 400mm/ Ø7-12 | комплект | 2
30 | 3,5 Заключваща плака за ключица - анатомично контурирана, реконструктивна , за заключващи винтове 3,5 мм и незаключващи компресивни винтове 3,5 мм - титаний; от 6 до 8 отвора | комплект | 2
31 | 3,5 Заключваща плака за проксимален хумерус (ФИЛОС) - анатомично контурирана, реконструктивна , за заключващи винтове 3,5 мм и незаключващи компресивни винтове 3,5 мм - титаний ; от 3 до 12 отвора | комплект | 4
32 | 3,5 Заключваща плака за олекранон - анатомично контурирана, реконструктивна , за заключващи винтове 3,5 мм и незаключващи компресивни винтове 3,5 мм - титаний; от 2 до 12 отвора | комплект | 4
33 | 2,4 Заключваща Т-плака за радиус с 5 отвора в главата - анатомично контурирана, за заключващи винтове 2,4 мм и незаключващи компресивни винтове 2,7 - титаний; Лява и дясна / от 3 до 5 отвора | комплект | 3
34 | Заключваща тубуларна плака за 3.5 мм заключващи винтове- дебелина 1,8 мм - титаний; от 2 до 12 отвора / от 28mm до 148mm | комплект | 2
35 | Анкер с конец, с игла, за поставяне с навиване Титаниев анкер с диаметър 5 мм, с прикачени към него 2 бр. оплетени, полимерни, нерезорбируеми конеца и игла. Анкерът се поставя с навиване и е изработен от титаниева сплав 6AI4V ELI Ti. Индикации: използва се при реконструкции на лигаменти и сухожилия и съответните нестабилности в рамото, глезена, стъпалото, китката, ръката, лакътя и коляното. | бр. | 5
36 | Анкер с конец, с игла, за поставяне с навиване Титаниев анкер с диаметър 3 и 4 мм, с прикачени към него 2 бр. оплетени, полимерни, нерезорбируеми конеца и игла. Анкерът се поставя с навиване и е изработен от титаниева сплав 6AI4V ELI Ti. Индикации: използва се при реконструкции на лигаменти и сухожилия и съответните нестабилности в рамото, глезена, стъпалото, китката, ръката, лакътя и коляното. | бр. | 5
37 | Анкер с конец, без игла, за поставяне с навиване Титаниев анкер с диаметър 5 мм, с прикачени към него 2 бр. оплетени, полимерни, нерезорбируеми конеца. Анкерът се поставя с навиване и е изработен от титаниева сплав 6AI4V ELI Ti. Индикации: използва се при реконструкции на лигаменти и сухожилия и съответните нестабилности в рамото, глезена, стъпалото, китката, ръката, лакътя и коляното. | бр. | 5
38 | Анкер с конец, без игла за поставяне без навиване Титаниев анкер с прикачени към него 2 бр. оплетени, полимерни, нерезорбируеми конеца. Анкерът се поставя без навиване и е изработен от никелово титаниева сплав (NiTi) и 6AI4V ELI Ti. Необходимо е да се направи отвор в коста с диаметър 2.4 мм и дълбочина 8.8 мм. Индикации: използва се при реконструкции на лигаменти и сухожилия и съответните нестабилности в рамото, глезена, стъпалото, китката, ръката, лакътя и коляното. | бр. | 5
39 | Биорезорбируем анкер с диаметър 3.0 мм Биорезорбируем анкер с резба поцялата дължина, диаметър 3.0 мм с 2 прикачени към него оплетени, полимерени, нерезорбируеми конеца. Вътрешно задвижван анкер. Индикации: използва се при реконструкции на лигаменти и сухожилия и съответните нестабилности в рамото. | бр. | 5
40 | Титаниев анкер за реконструкция на лигаменти и сухожилия в ръката и китката Титаниев анкер с диаметър 2 мм, с прикачени към него 2 бр. оплетени, полимерни, нерезорбируеми конеца. Анкерът се поставя с навиване и е изработен от титаниева сплав 6AI4V ELI Ti. Индикации: използва се при реконструкции на сухожилия и съответните нестабилности в китката, ръката и лицевочелюстната хирургия. | бр. | 5
41 | Микро анкер с конец и дръжка Нерезорбируем и Биорезорбируем микро анкер с диаметър 1.3 и 1.8 мм и дълбочина 3.7мм и дръжка, с прикачени към него 2 бр. оплетени, полимерни, нерезорбируеми конеца. Анкерът се поставя без навиване. Индикации: използва се при реконструкции на лигаменти и сухожилия и съответните нестабилности в китката, ръката и лакътя. | бр. | 2
42 | Биорезорбируем анкер без резба с примка и конец за прецизна фиксация на меки тъкани към костта,за лечение на раменна нестабилност и SLAP лезии Биорезорбируем анкер без резба с примка и конец за прецизна фиксация на меки тъкани към костта,за лечение на раменна нестабилност и SLAP лезии изграден от Biocryl Rapide,в три вариантас конци съответно:Orthocord,ETHIBOND,Panacryl,оперативната техника включва четири вида водачи със специфичен връх ,обтуратор и пробивно шило с ограничител. Инструментите могат да бъдат за многократна употреба. | бр. | 2
43 | Титаниев анкер с конец, без игла, за поставяне с навивавне Титаниев анкер с двойна резба – кортикална резба и спонгиозна резба и остър връх, тип троакар, диаметри 4.5 мм, 5.5 мм и 6.5 мм с 2 или 3 прикачени към него оплетени, синтетични, частично резорбируеми конеца. Анкерът е самопробивен и самонарезен, поставя се с навиване и е изграден от титан. Индикации: използва се при реконструкции на лигаменти и сухожилия и съответните нестабилности в рамото, глезена, стъпалото, лакътя, коляното и тазобедрената става. | бр. | 2
44 | Eлектроди с променлива радиочестотна характеристика. Електроди за радиочестотна коагулация на тъкани,съмвестими с генератор VAPR VUE,с променлива радиочестотна характеристикаимпулсни, със/без сукция ,за артроскопско приложение.С несменяема еднократна дръжка.Различна форма на накрайникаправ,сайдефект,кука и др. | бр. | 5
45 | Тибиален пирон с разширени индикации анатомично контуриран за по-проксимални и по-дистални фрактури, позволяващ максимално дистално заключване на 2 мм от дисталния кай на пирона, с 4 винта под 4 равнини. Проксимално има 5 отвора в четири равнини предпоследният от проксимално към дистално е динамизиращ проксимално се затваря с шапка с размери от 0 до 15мм. Разнери ф8, 9, 10, 11, 12, 13 мм дължини: 255 до 465 със стъпка 15 мм. Материал : Ti-6Al-V | комплект | 2
46 | Тибиален пирон ф8, 9, 10, 11, 12, 13 мм дължини: 255 до 450 със стъпка 15 мм с антибактериално покритие | комплект | 2
47 | Заключващ винт за стандартно заключване ф5.0 дължина 26-100 мм | бр. | 10
48 | Шапка с дължина от 0-15 мм канюлирана стъпка през 5 мм | бр. | 3
49 | Проксимален фемурален пирон с 6 градуса медиално- латерална извивка за анатомично щадяща входна точка върху големия трохантер, с проксимално застопоряване, което се заключва и осигурява антиротационна стабилност. Дистално заключване. Размери от 170 до 420мм - 125 градуса, 130 градуса и 135 градуса -Ø9 и Ø10. Материал : Ti-6Al-V. | комплект | 2
50 | 1/3 тубуларна плака - титаниева, за кортикални винтове 3,5 мм и спонгиозни винтове 3,5 мм от 4 до 10 отвора /дължини 52мм; 64мм; 76мм; 88мм; 100мм; 112мм | комплект | 5
51 | Заключваща 1/3 тубуларна плака - титаниева, за заключващи винтове ф3,5 мм и спонгиозни винтове ф3,5 мм от 2 до 12 отвора / дължини 28мм; 40мм; 52мм; 64мм; 76мм; 88мм; 100мм; 112мм; 124мм; 148мм | комплект | 5
52 | Титаниев еластичен пирон с дебелина 1,5; 2,0; 2,5; 3,0; 3,5; 4,0; 4,5 мм. Дължина: 1,5мм с дължина 330мм 2,0; 2,5; 3,0; 3,5; 4,0 с дължина 440мм | бр. | 10
53 | Канюлиран титаниев винт с частична резба(32мм). Размери ф.6,5мм с дължина от 45-150 мм. и от 150-180 мм(стъпка през 0.10мм) | бр. | 10
54 | Канюлиран титаниев винт с цяла резба. Размери ф.6,5мм с дължина от 20-130мм и от 130-180мм | бр. | 10
55 | Метатарзални плаки-малки фрагментирани прави плаки,стоманени с дебелина 1мм, ширина 7мм и разстояние между отворите 8мм в комплект с винтове 2,7мм | комплект | 2
56 | Метакарпални малки плаки с различни отвори, прави, стоманени с дебелина 1мм, ширина 5мм и разстояние между отворите 6мм в комплект с винтове 2мм | комплект | 2
57 | L плака-кондиларни стоманени плаки със сверични отвори с дебелина 1мм, ширина на дългата част 5мм, ширина на рамото 12мм, прави и коси, леви и десни с 4 отвора в комплект с винтове 2мм | комплект | 2
58 | L плака-кондиларни стоманени плаки със сверични отвори с дебелина 1мм, ширина на дългата част 7мм, ширина на рамото 13,5мм, прави и коси, леви и десни с 5 отвора в комплект с винтове 2,7мм | комплект | 2
59 | Т мини плака, кондиларна, стоманена със сверични отвори , дебелина 1мм, ширина на рамото 12мм, ширина на дългата част 5мм с 4 отвора в комплект с винтове 2мм | комплект | 2
60 | Т мини плака, кондиларна, стоманена със сверични отвори , дебелина 1мм, ширина на рамото 13,5мм, ширина на дългата част 7мм с 5 отвора в комплект с винтове 2,7мм | комплект | 2
61 | Титаниев анкер с шестоъгълна проксимална глава с диаметър 5 мм, с прикачени към него 2 бр. полимерни, нерезорбируеми конеца с размер 3+4 (Ø 0.6 mm) всеки с дължина 80 мм. Анкера се поставя с навиване и е изработен от титаниева сплав anodised TA6V. Индикации: използва се при реконструкции на лигаменти и сухожилия и съответните нестабилности в глезена, стъпалото и коляното. | бр. | 3
62 | Титаниев анкер с шестоъгълна проксимална глава с диаметър 3.5 мм, с прикачени към него 2 бр. полимерни, нерезорбируеми конеца с размер 3+4 (Ø 0.6 mm) всеки с дължина 80 мм. Анкера се поставя с навиване и е изработен от титаниева сплав anodised TA6V. Индикации: използва се при реконструкции на лигаменти и сухожилия и съответните нестабилности в глезена, стъпалото и коляното. | бр. | 3
63 | Реконструктивен бедрен пирон с фиксация в бедрената шийка посредством 9мм трохантерен винт и 6,5мм антиротационен винт. Дистално заключване с 4,8мм кортикални винтове. Проксимален диаметър на импланта 15мм. Шийно диафизарен ъгъл 135гр. Дължина на импланта 220мм ф10и11мм | комплект | 10
64 | Реконструктивен бедрен пирон с фиксация в бедрената шийка посредством 9мм трохантерен винт и 6,5мм антиротационен винт. Дистално заключване с 4,8мм кортикални винтове. Проксимален диаметър на импланта 15мм. Шийно диафизарен ъгъл 135гр. Дълъг ляв и десен 355,370,385,400,415мм | комплект | 10
65 | Ретрограден бедрен пирон. Дължина от 220 до 380 мм. Диаметър 10 и 11мм. Заключване посредством 4.8 мм кортикални винтове и 6.5 мм заключващи винтове. Възможност за двупланово проксимално заключване на импланта с механичен прицел. | комплект | 4
66 | Титаниева заключваща плака за дистален радиус. Полиаксиални отвори за 2,4мм заключващи винтове с девиация +-15градуса. Анатомично оформен контур на плаката. | комплект | 20
67 | Титаниева клавикуларна (hook) плака в комплект с 3,5мм титаниеви винтове | комплект | 3
68 | Калканеарна плака стоманена в комплект със спонгиозни 4мм винтове | комплект | 3
69 | Титаниева заключваща плака за проксимален хумерус. Полиаксиални отвори за 3,5мм заключващи винтове с девиация +-15градуса. Анатомично оформен контур на плаката с 9 отвора на главата и водач за полиаксиално или стандартно заключване на винтовете. 6,8,10, | комплект | 15
70 | Титаниева заключваща плака за дистална тибия. Полиаксиални отвори за 3,5мм заключващи винтове с девиация +-15градуса. Анатомично оформен контур на плаката с водач за полиаксиално или стандартно заключване на винтовете. 6,8,10,12,14,16,18 отвора на плака | комплект | 5
71 | Безконтактна заключваща плака за дистален фемур Безконтактна заключваща плака позволяваща по-добро кръвоснабдяване на костта с 5, 9 и 13 дистално разположени отвора, разстоянието се определя посредством спейсъри от 1 мм до 3 мм. Универсалност на формата: анатомична форма с извивка отговаряща на извивката на бедрото и предназначени за ляв и десен крак. Универсални възможности за заключване: Използването на заключващи шапки за заключване на винтовете дава възможност за ибор на най-добър ъгъл на поставяние на заключващия винт в рамките 0º - 15º от центъра. Материал: Ti6Al4V /титаниева сплав/. Спонгиозни винтове: Ф 5 мм с дължини от 50 мм до 85 мм; Кортикални винтове Ф 5 мм, с дължини от 14 мм до 85 мм. Материал: Ti6Al4V /титаниева сплав/; Кортикални винтове Ф 3.5 мм, с дължини от 50 мм до 85 мм; Материал: Ti6Al7Nb /титаниева сплав/ БЕЗКОНТАКТНА ЗАКЛЮЧВАЩА ПЛАКА ЗА ДИСТАЛЕН ФЕМУР ЛЯВА И ДЯСНА – 5 ОТВОРА L - 167мм БЕЗКОНТАКТНА ЗАКЛЮЧВАЩА ПЛАКА ЗА ДИСТАЛЕН ФЕМУР ЛЯВА И ДЯСНА – 9 ОТВОРА L - 246мм БЕЗКОНТАКТНА ЗАКЛЮЧВАЩА ПЛАКА ЗА ДИСТАЛЕН ФЕМУР ЛЯВА И ДЯСНА - 13 ОТВОРА L - 324мм СПЕЙСЪРИ L-1,2,3мм; ТАПИ - ВТУЛКИ ЗАКЛ ШАПКИ ЗА ВИНТОВЕ; СПОНГИОЗЕН ВИНТ Ø 5мм / L - ОТ 50-100мм ПРЕЗ 5мм; КОРТИКАЛЕН САМОНАРЯЗВАЩ ВИНТ Ø 5мм/ L - ОТ 14-50мм ПРЕЗ 2мм, L - ОТ 50-85мм ПРЕЗ 5мм ЗАКЛЮЧВАЩ КОРТИКАЛЕН ВИНТ Ø3.5мм/ L - ОТ 20-50мм ПРЕЗ 2мм - Ti6Al7Nb /титаниева сплав/ СПОНГИОЗЕН ВИНТ Ø4.5мм / L - ОТ 30-50мм ПРЕЗ 2мм, L - ОТ 50-65мм ПРЕЗ 5мм КОРТИКАЛЕН САМОНАРЯЗВАЩ ВИНТ Ø 4мм / L - ОТ 14-50мм ПРЕЗ 2мм, L - ОТ 50-90мм ПРЕЗ 5мм | комплект | 2
72 | Безконтактна заключваща плака за проксимална тибия. Безконтактна заключваща плака позволяваща по-добро кръвоснабдяване на костта с 5, 7, 9 и 13 дистално разположени отвора, разстоянието се определя посредством спейсъри от 1 мм до 3 мм. Универсалност на формата: анатомична форма с извивка отговаряща на извивката на подбедрицата и предназначени за ляв и десен крак.Универсални възможности за заключване: Използването на заключващи шапки за заключване на винтовете дава възможност за ибор на най-добър ъгъл на поставяние на заключващия винт в рамките 0º - 15º от центъра. Материал: Ti6Al4V /титаниева сплав/. Спонгиозни винтове: Ф 5 мм с дължини от 50 мм до 100 мм; Кортикални винтове Ф 4 мм, с дължини от 14 мм до 100 мм. Материал: Ti6Al4V /титаниева сплав/ БЕЗКОНТАКТНА ЗАКЛЮЧВАЩА ПЛАКА ЗА ПРОКС ТИБИЯ С 3 ПРОХ. ОТВОРА ЛЯВА И ДЯСНА - 5 ОТВОРА L-132мм БЕЗКОНТАКТНА ЗАКЛЮЧВАЩА ПЛАКА ЗА ПРОКС ТИБИЯ С 3 ПРОХ. ОТВОРА ЛЯВА И ДЯСНА - 7 ОТВОРА L-172мм БЕЗКОНТАКТНА ЗАКЛЮЧВАЩА ПЛАКА ЗА ПРОКС ТИБИЯ С 3 ПРОХ. ОТВОРА ЛЯВА И ДЯСНА –9 ОТВОРА L-212мм БЕЗКОНТАКТНА ЗАКЛЮЧВАЩА ПЛАКА ЗА ПРОКС ТИБИЯ С 3 ПРОХ. ОТВОРА ЛЯВА И ДЯСНА – 13 ОТВОРА L-292мм | комплект | 2
73 | Заключваща плака за дистална медиална и дистална латерална тибия. Универсалност на формата: анатомична форма с извивка отговаряща на извивката на подбедрицата и предназначени за ляв и десен крак. Посредством заключващи отвори в дисталната част на плаката позволява оптимално обхващане на фрактурата. Универсални възможности за заключване. Заключващата плака за дистална медиална тибиа е с размери : 6 отвора /120мм/; 8 отвора /144мм/; 10 отвора /168мм/; 14 отвора /216мм/ и 18 отвора /264мм/; Заключваща плака за дистална латерална тибиа е с размери : 6 отвора /94мм/; 8 отвора /118мм/; 10 отвора /142мм/; 14 отвора /189мм/ и 18 отвора /237мм/ 3.5ММ ЗАКЛЮЧВАЩА ПЛАКА ЗА ДИСТАЛНА МЕДИАЛНА ТИБИЯ ЛЯВА И ДЯСНА - 6Д L-120мм 3.5ММ ЗАКЛЮЧВАЩА ПЛАКА ЗА ДИСТАЛНА МЕДИАЛНА ТИБИЯ ЛЯВА И ДЯСНА - 8Д L-144мм 3.5ММ ЗАКЛЮЧВАЩА ПЛАКА ЗА ДИСТАЛНА МЕДИАЛНА ТИБИЯ ЛЯВА И ДЯСНА - 10Д L-168мм 3.5ММ ЗАКЛЮЧВАЩА ПЛАКА ЗА ДИСТАЛНА МЕДИАЛНА ТИБИЯ ЛЯВА И ДЯСНА - 14Д L-216мм 3.5ММ ЗАКЛЮЧВАЩА ПЛАКА ЗА ДИСТАЛНА МЕДИАЛНА ТИБИЯ ЛЯВА И ДЯСНА - 18Д L-264мм 3.5ММ ЗАКЛЮЧВАЩА ПЛАКА ЗА ДИСТАЛНА ЛАТЕРАЛНА ТИБИЯ С 4 ПРОХ. ОТВОРА ЛЯВА И ДЯСНА - 6Д L-94мм 3.5ММ ЗАКЛЮЧВАЩА ПЛАКА ЗА ДИСТАЛНА ЛАТЕРАЛНА ТИБИЯ С 4 ПРОХ. ОТВОРА ЛЯВА И ДЯСНА - 8Д L-118мм 3.5ММ ЗАКЛЮЧВАЩА ПЛАКА ЗА ДИСТАЛНА ЛАТЕРАЛНА ТИБИЯ С 4 ПРОХ. ОТВОРА ЛЯВА И ДЯСНА - 10Д L-142мм 3.5ММ ЗАКЛЮЧВАЩА ПЛАКА ЗА ДИСТАЛНА ЛАТЕРАЛНА ТИБИЯ С 4 ПРОХ. ОТВОРА ЛЯВА И ДЯСНА - 14Д L-189мм 3.5ММ ЗАКЛЮЧВАЩА ПЛАКА ЗА ДИСТАЛНА ЛАТЕРАЛНА ТИБИЯ С 4 ПРОХ. ОТВОРА ЛЯВА И ДЯСНА - 18Д L-237мм | комплект | 2
74 | Заключваща плака за проксимална латерална тибия. Универсалност на формата: анатомична форма с извивка отговаряща на извивката на тибията и предназначени за ляв и десен крак. Посредством заключващи отвори в проксималната част на плаката позволява оптимално обхващане на фрактурата. Универсални възможности за заключване. Заключващата плака за проксимална латерална тибиа е с размери : 6 отвора /104мм/; 8 отвора /128мм/; 10 отвора /152мм/; 12 отвора /176мм/ ; 14 отвора /200мм/; и 16 отвора /224мм/; 3.5ММ ЗАКЛЮЧВАЩА ПЛАКА ЗА ПРОКСИМАЛНА ЛАТЕРАЛНА ТИБИЯ ЛЯВА И ДЯСНА - 6Д L-104мм 3.5ММ ЗАКЛЮЧВАЩА ПЛАКА ЗА ПРОКСИМАЛНА ЛАТЕРАЛНА ТИБИЯ ЛЯВА И ДЯСНА - 8Д L-128мм 3.5ММ ЗАКЛЮЧВАЩА ПЛАКА ЗА ПРОКСИМАЛНА ЛАТЕРАЛНА ТИБИЯ ЛЯВА И ДЯСНА - 10Д L-152мм 3.5ММ ЗАКЛЮЧВАЩА ПЛАКА ЗА ПРОКСИМАЛНА ЛАТЕРАЛНА ТИБИЯ ЛЯВА И ДЯСНА - 12Д L-152мм 3.5ММ ЗАКЛЮЧВАЩА ПЛАКА ЗА ПРОКСИМАЛНА ЛАТЕРАЛНА ТИБИЯ ЛЯВА И ДЯСНА - 14Д L-200мм 3.5ММ ЗАКЛЮЧВАЩА ПЛАКА ЗА ПРОКСИМАЛНА ЛАТЕРАЛНА ТИБИЯ ЛЯВА И ДЯСНА - 16Д L-200мм | комплект | 2
75 | Заключваща плака за проксимален латерален хумерус. Универсалност на формата: анатомична форма с извивка отговаряща на извивката на проксималния хумерус, предназначени за ляв и десен. Посредством заключващи отвори в проксималната част на плаката позволява оптимално обхващане на фрактурата. Универсални възможности за заключване. Заключващата плака за проксимален латерален хумерус е с размери : 4 отвора /90мм/; 6 отвора /114мм/; 8 отвора /138мм/; 12 отвора /186мм/ ; и 16 отвора /234мм/; 3.5мм ПРОКСИМАЛНА ЛАТЕРАЛНА ЗАКЛЮЧВАЩА ПЛАКА ЗА РАМО ЛЯВА И ДЯСНА - 4Д L-90мм 3.5мм ПРОКСИМАЛНА ЛАТЕРАЛНА ЗАКЛЮЧВАЩА ПЛАКА ЗА РАМО ЛЯВА И ДЯСНА - 6Д L-114мм 3.5мм ПРОКСИМАЛНА ЛАТЕРАЛНА ЗАКЛЮЧВАЩА ПЛАКА ЗА РАМО ЛЯВА И ДЯСНА - 8Д L-138мм 3.5мм ПРОКСИМАЛНА ЛАТЕРАЛНА ЗАКЛЮЧВАЩА ПЛАКА ЗА РАМО ЛЯВА И ДЯСНА -12Д L-186мм 3.5мм ПРОКСИМАЛНА ЛАТЕРАЛНА ЗАКЛЮЧВАЩА ПЛАКА ЗА РАМО ЛЯВА И ДЯСНА -16Д L-234мм | комплект | 2
76 | Безконтактна заключваща плака за проксимален хумерус. Безконтактна заключваща плака позволяваща по-добро кръвоснабдяване на костта с 4, 5 и 7 дистално разположени отвора, разстоянието се определя посредством спейсъри от 1 мм до 3 мм. Универсални възможности за заключване: Използването на заключващи шапки за заключване на винтовете дава възможност за ибор на най-добър ъгъл на поставяние на заключващия винт в рамките 0º - 15º от центъра. Материал: Ti6Al4V /титаниева сплав/. Спонгиозни винтове: Ф 4.5 мм с дължини от 30 мм до 65 мм. Материал: Ti6Al4V /титаниева сплав/; Кортикални винтове Ф 4 мм, с дължини от 14 мм до 65 мм; Кортикални винтове Ф 3.5 мм, с дължини от 20 мм до 50 мм. Материал: Ti6Al7Nb /титаниева сплав/ БЕЗКОНТАКТНА ЗАКЛЮЧВАЩА ПЛАКА ЗА РАМО - 4 ОТВОРА L-80мм БЕЗКОНТАКТНА ЗАКЛЮЧВАЩА ПЛАКА ЗА РАМО - 5 ОТВОРА L-93мм БЕЗКОНТАКТНА ЗАКЛЮЧВАЩА ПЛАКА ЗА РАМО - 7 ОТВОРА L-117мм | комплект | 2
77 | 2.7ММ КОМПРЕСИОННА ПЛАКА - 4Д/ L - 36мм, 5Д/ L -44мм, 6Д/ L -52мм, 7Д/ L - 60мм, 8Д/ L - 68мм, 9Д/ L - 76мм, 10Д/ L - 84мм | комплект | 2
78 | 3.5мм ЗАКЛ. КОМПРЕСИОННА ПЛАКА – 4Д/ L - 53мм, 5Д /L - 66мм, 6Д/ L -79мм, 7Д /L - 92мм, 8Д /L - 105мм, 9Д /L - 118мм, 10Д /L - 131мм, 12Д/ L - 157мм, 14Д/ L - 183мм | комплект | 2
79 | 3.5ММ ЗАКЛ. T-ПЛАКА – 3Д за главата,5Д за стеблото, L-73мм, 4Д за главата,6Д за стеблото, L-85мм | комплект | 2
80 | 3.5мм ЗАКЛ. T-ПЛАКА, СКОСЕНА ЛЕВИ И ДЕСНИ – 3Д за главата, 3Д за стеблото, L - 51мм, 3Д за главата, 4Д за стеблото, L - 63мм | комплект | 2
81 | 3.5мм ЗАКЛ. 1/3 ТУБУЛАРНА ПЛАКА – 5Д/ L- 68мм, 6Д/L- 81мм, 7Д/L -94 мм, 8Д/L - 107 мм, 10Д/L - 133 мм | комплект | 2
82 | 3.5ММ КОМПРЕСИОННА ПЛАКА - 5Д/ L - 61мм, 6Д/ L -73мм, 7Д/ L - 85мм, 8Д/ L - 97мм, 9Д/ L - 109мм, 10Д/ L - 121мм, 12Д/ L - 145мм, 14Д/ L - 169мм, 16Д/ L - 194мм | комплект | 2
83 | 3.5ММ 1/3 ТУБУЛАРНА ПЛАКА - 2Д/ L -25мм, 3Д/ L -37мм, 4Д/ L -49мм, 5Д/ L -61мм, 6Д/ L - 73мм, 7Д/ L - 85мм, 8Д/ L - 97мм, 9Д/ L - 109мм, 10Д/ L - 121мм, 12Д/ L - 145мм | комплект | 2
84 | 3.5ММ T-ПЛАКА, СКОСЕНА – 3Д за главата, 4Д за стеблото/ L - 53мм, 3Д за главата, 5Д за стеблото/ L - 74мм | комплект | 2
85 | 3.5ММ T-ПЛАКА – 3Д за главата, 3Д за стеблотоt/L- 50мм, 3Д за главата, 5Д за стеблото/L- 68мм | комплект | 2
86 | 3.5ММ РЕКОНСТРУКТИВНА ПЛАКА - 6Д/L- 70мм, 7Д/L- 82мм, 8Д/L- 94мм, 9Д/L- 106мм, 10Д/L- 117мм, 11Д/L-130мм, 12Д/L- 141мм | комплект | 2
87 | 3.5ММ КРИВА РЕКОНСТРУКТИВНА ПЛАКА - 6Д, 7Д, 8Д, 9Д, 10Д, 11Д, 12Д | комплект | 2
88 | 3.5ММ ПЛАКА ТИП ДЕТЕЛИНА - 3Д/L- 88мм, 4Д/L- 104мм | комплект | 2
89 | 4.5ММ КОМПРЕСИОННА ПЛАКА - 9Д/ L -151мм, 10Д/ L - 167мм, 11Д/ L - 183мм, 12Д/ L - 199мм, 13Д/ L - 215мм | комплект | 2
90 | Кабелна система за фиксация на бедрени фрактури комбинация от анатомична плака в 4 размера - 53 мм, 121 мм, 232 мм, 261 мм Материал: Ti6Al4V /титаниева сплав/ и серклажи с дължина 635мм.Материал: CoCr. Универсалност на формата: анатомична форма с извивка отговаряща на извивката на бедрото. Универсални възможности за заключване: Използването на серклажи дава възможност за най-добро закрепване. Интегрална къса плака за големия трохантер с 2 кабела Интегрална дълга плака за големия трохантер с 4 кабела Плака за големия трохантер 4 отвора еxtended с 4 кабела Плака за големия трохантер 5 отвора еxtended с 4 кабела Спонгеозен винт Ø4.5мм Серклаж 1.8 мм Х 635мм CoCr | комплект | 2
91 | Кабелна система за фиксация на фрактури комбинация от права плака в 3 размера - 187 мм, 246 мм, 305 мм Материал: нераждаема стомана и серклажи с дължина 610мм.Материал: нераждаема стомана . Универсални възможности за заключване: Използването на серклажи дава възможност за най-добро закрепване. Права плака с 6 отвора 187мм; Права плака с 8 отвора 246мм; Права плака с 10 отвора 305мм; Спонгеозен винт Ø4.5мм; Серклаж 1.8 мм Х 610мм /нераждаема стомана/ | комплект | 2
92 | 2.0мм Кортикален винт, самонарязващ, L от 6мм до 50мм, стомана | бр. | 6
93 | 2.7мм Кортикален винт, самонарязващ, L от 6мм до 70мм, стомана | бр. | 6
94 | 3.5мм Кортикален заключващ винт, самонарязващ, L от 10мм до 100мм, стомана | бр. | 6
95 | 3.5мм Кортикален винт, самонарязващ, L от 10мм до 80мм, стомана | бр. | 6
96 | 4.0мм Спонгеозен винт, изцяло резбован, L от 10мм до 55мм, стомана | бр. | 6
97 | 4.0мм Спонгеозен винт, частично резбован, L от 10мм до 60мм, стомана | бр. | 6
98 | 4.5мм Кортикален винт, самонарязващ, L от 10мм до 100мм, стомана | бр. | 6
99 | 3,5мм канюлиран заключващ винт от 30мм до 90мм, стомана | бр. | 6
100 | 3,5мм канюлиран коничен винт от 30мм до 90мм, стомана | бр. | 6
101 | 4.5мм Малеоларен винт, L от 25мм до 70мм, стомана | бр. | 6
102 | 3,0мм канюлиран винт от 12мм до 30мм, TI-6AL-4V (титаниева сплав) | бр. | 6
103 | Винтова фиксация на фемуралната шийка Ф 7 мм и с 16 мм дължина на резбата L - ОТ 30мм до 130мм - стомана | бр. | 6
104 | Винтова фиксация на фемуралната шийка Ф 7 мм и с 32 мм дължина на резбата L - ОТ 40мм до 120мм - стомана | бр. | 6
105 | Шайба за винтове 7.0мм /MAGNA FX/ | бр. | 6
106 | Шайба за винтове 2.7мм, 3.5мм и 4мм | бр. | 6
107 | Сет за възстановяване на ПКВ: Имплант за регулируема кортикална феморална фиксация на кръстните връзки, което позволява на хирурзите да изтеглят скъсяващите нишки в същата посока на присадката, като заключващият механизъм има поне четири точки. Винт за тибиална фиксация от резорбируемия материал е PLLA или 30% бикалциев фосфат+ 70% PLDLA с период за резорбиране до 2.5 г. | комплект | 20
108 | Циментна тазобедрена ендопротеза. Мюлеров тип стебло с 10 размера (1-130mm,2-140mm,3-145mm,4-150mm,5-155mm,6-160mm,7-165mm,9-180mm,10-190mm). Материал на стеблото - REX стомана с високо азотно съдържание. Бедпена глава 28 и 32 мм, 6 размера изработена от REX стомана с високо азотно съдържание. Ацетабулум с размери от 42 до 62 неутрален или с антилуксационен с 10 " яка. | комплект | 10
109 | Безциментна тазобедрена ендопротеза с бедрено стебло с хидрокси апатитно покритие на цялото стебло (80µm +- 20µm). Възможност за използване на стандартно стебло 135°(размери от 0 до 8) или латерализирано 126° (размери от 1 до 8). Дължина на стеблото по размери 0(125,5) 1(131,5) 2(135,5) 3(139,5) 4(143,5) 5(147,5) 6(151,5) 7(155,5) 8(159,5) Глави с диаметър 32мм покрити с циркониев оксид. Ацетабулум с безциментно закрепване ( без отвори или с 3 отвора за закрепване) с покритие хидрокси апатит и размери от 46мм до 68мм. Инсерти от крос линк полиетилен. | комплект | 35
110 | Безциментна тазобедрена ендопротеза с бедрено стебло с хидрокси апатитно покритие на цялото стебло (80µm +- 20µm). Възможност за използване на стандартно стебло 135°(размери от 0 до 8) или латерализирано 126° (размери от 1 до 8). Дължина на стеблото по размери 0(125,5) 1(131,5) 2(135,5) 3(139,5) 4(143,5) 5(147,5) 6(151,5) 7(155,5) 8(159,5) Глави с диаметър 28мм или 32мм. Ацетабулум с безциментно закрепване ( без отвори или с 3 отвора за закрепване) с покритие хидрокси апатит и размери от 46мм до 68мм. Инсерти от крос линк полиетилен. | комплект | 20
111 | Циментна колянна ендопротеза с премахване на задната кръстна връзка. Феморална компонента 8 размера с вградена вътрешна ротация и асиметрични кондили. Асиметрична тибиална компонента с анатомична форма, полирана повърхност,fixed bearing и размери: 1(42/60mm) 2(45/64mm) 3(48/68mm)4(50/71mm) 5(52/74mm) 6(54/77mm) 7(56/81mm) 8(59/85mm). Инсерт от крослинк полиетилен с дебелини 9,11,13,15,18,21мм. | комплект | 20
112 | Циментна колянна ендопротеза с премахване на задната кръстна връзка – Ревизионна.Феморална компонента 8 размера с вградена вътрешна ротация и асиметрични кондили. Асиметрична тибиална компонента с анатомична форма, полирана повърхност,fixed bearing и размери: 1(42/60mm) 2(45/64mm) 3(48/68mm)4(50/71mm) 5(52/74mm) 6(54/77mm) 7(56/81mm) 8(59/85mm). Инсерт от крослинк полиетилен с дебелини 9,11,13,15,18,21мм. Подложка 10 или 15мм за тибиалната компонента и стебло за нея. | комплект | 2
113 | Циментна колянна ендопротеза с премахване на задната кръстна връзка. Феморална компонента 8 размера с вградена вътрешна ротация и асиметрични кондили. Покритие (циркониев оксид) на бедрената компонента. Асиметрична тибиална компонента с анатомична форма, полирана повърхност,fixed bearing и размери: 1(42/60mm) 2(45/64mm) 3(48/68mm)4(50/71mm) 5(52/74mm) 6(54/77mm) 7(56/81mm) 8(59/85mm). Инсерт от крослинк полиетилен с дебелини 9,11,13,15,18,21мм. | комплект | 2
114 | Еднополюсна система за циментно тазобедрено протезиране с три антиротационни крила на стебло и биполярна глава-Феморално стебло с циментно закрепване - с три крила за повишаване на ротационата стабилност; материал кобалтхроммолибденова сплав; конус на шийката 12/14; прогресивно увеличаване на дължината и офсета с размера на стеблото; пет размера стебла със шийно-диафизарен ъгъл 135° със стандартен офсет от 39,1 мм до 50,1 мм; четири размера стебла със шийно-диафизарен ъгъл 128° с повишен офсет от 45,1 мм до 56,1 мм; Биполарна глава - материал кобалтхроммолибденова сплав; размер от 43 до 58 мм през 1 мм; конус на шийката 12/14 мм; външен диаметър 28 мм с дължини на шийката -3,5 мм; 0; +3,5 мм; +7 мм; +10,5 мм и 32 мм с дължини на шийката -4 мм; 0; +4 мм; +8 мм; +12 мм ; Феморална глава - материал кобалтхроммолибденова сплав; конус на шийката 12/14 мм; външен диаметър 28 мм с дължини на шийката -3,5 мм; 0; +3,5 мм; +7 мм; +10,5 мм. Дистален централизатор за циментно стебло - материал PMMA (полиметилметакрилат); диаметър от 7 до 16 мм през 1 мм; Интрамедуларна тапа - материал смес от 50% желатин; 30% глицерин; 20% вода и 2‰ метилпарахидроксибензоат; Оперативен еднократен сет. Костен цимент - 40 гр.; материал полиметилметакрилат; стандартен вискозитет. | комплект | 10
115 | Система за безциментно тазобедрено протезиране с три антиротационни крила на стеблото и плазмакап с керамична глава-Феморално стебло с безциментно закрепване - с три крила за повишаване на ротационната стабилност, материал Ti6Al4V сплав; проксимално микропоресто титаниево покритие с дебелина 0,35 мм с размер на порите от 50 до 200 µm; конус на шийката 12/14 мм; прогресивно увеличаване на дължината и офсета с размера на стеблото; единадесет размера стебла със шийно-диафизарен ъгъл 135° със стандартен офсет от 39,1 мм до 50,1 мм; единадесет размера стебла със шийно-диафизарен ъгъл 128° с повишен офсет от 45,1 мм до 56,1 мм; Феморална глава - материал керамика Al2O3 и ZiO2; конус на шийката 12/14 мм; външен диаметър 28 мм с дължини на шийката -3,5 мм; 0; +3,5 мм; 32 мм с дължини на шийката -4 мм; 0; +4 мм; +8 мм, 36 мм с дължина на шийката -4 мм; 0; +4 мм;+8 мм. Ацетабуларна чашка за безциментно закрепване - материал материал Ti6Al4V сплав; микропоресто титаниево покритие с дебелина 0,35 мм с размер на порите от 50 до 200 µm; външен размер 44 до 68 мм през 2 мм; с три отвора за закрепване с винтове. Инсърт за ацетабуларна чашка - материал полиетилен със свръхвисока молекулна маса; с вътрешен диаметър 28 мм за чашки с диам. от 44 до 68 мм; с вътрешен диаметър 32 мм за чашки с диам. от 48 до 68 мм. Винтове за закрепване на ацетабуларна чашка - материал Ti6Al4V сплав; диаметър 6,5 мм; дължини от 16 до 68 мм през 4 мм. Оперативен еднократен сет. | комплект | 5
116 | Двуполюсна система за циментно тазобедрено протезиране с три антиротационни крила на стебло Феморално стебло с циментно закрепване - с три крила за повишаване на ротационата стабилност; материал кобалтхроммолибденова сплав; конус на шийката 12/14; прогресивно увеличаване на дължината и офсета с размера на стеблото; пет размера стебла със шийно-диафизарен ъгъл 135° със стандартен офсет от 39,1 мм до 50,1 мм; четири размера стебла със шийно-диафизарен ъгъл 128° с повишен офсет от 45,1 мм до 56,1 мм; Феморална глава - материал кобалтхроммолибденова сплав; конус на шийката 12/14 мм; външен диаметър 28 мм с дължини на шийката -3,5 мм; 0; +3,5 мм; +7 мм; +10,5 мм и 32 мм с дължини на шийката -4 мм; 0; +4 мм; +8 мм; +12 мм ; Ацетабуларна чашка за циментно закрепване - материал полиетилен със свръхвисока молекулна маса; вътрешен диаметър 28 мм с външен диаметър от 42 до 64 мм през 2 мм; и 32 мм с външен диаметър от 46 до 64 мм; Дистален централизатор за циментно стебло - материал PMMA (полиметилметакрилат); диаметър от 7 до 16 мм през 1 мм; Интрамедуларна тапа - материал смес от 50% желатин; 30% глицерин; 20% вода и 2‰ метилпарахидроксибензоат; Оперативен еднократен сет. Костен цимент - 40 гр.; материал полиметилметакрилат; стандартен вискозитет-2бр. | комплект | 2
117 | Система за чаcтично ендопротезиране с циментна фиксация на стеблото: ●Фемурално стебло - Мюлеров тип, със специално поресто покритие за по-добро захващане с костен цимент. Изработено от CoCrМо. С 10 размера (6,25;7,5;8,75;10;11,25;12,5;13,75;15;16,25;17,5), конус на шийката 12/14мм; ●Модуларна биполярна фемурална глава с размери от 44мм до 58мм, 28mm вътрешен диаметър. Изработена от High nitrogen stainless steel и UHMWPE ; ●Фемурална глава Ø28мм изработена от CoCr. Със 7 размера (S, M, L, XL, XXL, XXXL, XXXXL) | комплект | 5
118 | Система за тотално ендопротезиране със циментна фиксация: ●Фемурално стебло - мюлеров тип, със специално поресто покритие за по-добро захващане с костен цимент. Изработено от CoCrМо. С 10 размера (6,25;7,5;8,75;10;11,25;12,5;13,75;15;16,25;17,5), конус на шийката 12/14мм; ●Ацетабуларна чашка Мюлеров тип. Изработена от UHMWPE. Ø32мм вътрешен диаметър. С размери от 44мм до 60мм външен диаметър; ●Фемурална глава Ø32мм изработена от CoCr. Със 7 размера (S, M, L, XL, XXL, XXXL, XXXXL) | комплект | 5
119 | Костен цимент с гентамицин | комплект | 20
120 | Колянна ендопротеза с циментно закрепване: • Феморален компонент с циментно закрепване - материал CoCrMo сплав; техника с премахване на предна кръстна връзка, анатомични леви и десни с улей за патела под 7°; 13 размера - 8 стандартни и 5 с намален медиалотерален размер. • Тибиален компонент с циментно закрепване - материал CoCrMo, с фиксирано закрепване на инсърта в 4 точки на заключване; 11 размера - 6 стандартни и 5 с намален медиалaтерален размер. • Тибиален инсърт със стабилизираща фукция, техника с премахване или запазване на задна кръстна връзка - материал UHMWPE, с фиксирано закрепване към тибиалния компонент в 4 точки на заключване; размер съответстващ на тибиалната компонента; дебелина 10, 12, 14, 16, 18 и 20 мм. • Тапа за тибиална компонента | комплект | 2
121 | Индивидуално бедрено стебло с кривина и ъгъл от 135 градуса за закрепване с костен цимент материал –(титан VT6) дължина 145мм морзов конус (1:10 14/16 дължина 20мм.) С номера7; 8;9;10;11;12;13 | комплект | 4
122 | Индивидуално бедрено стебло удължено с кривина и ъгъл от 135 градуса за закрепване с костен цимент материал –(титан VT6) дължина 210мм , морзов конус (1:10 14/16 дължина 20мм.) С номера7; 8;9;10;11;12;13 | комплект | 4
123 | Индивидуално бедрено туморно стебло без кривина за закрепване с костен цимент материал (титан VT6) морзов конус (1:10 14/16 дължина20мм.) Синдивидуални дължини и номера8;9; 10;11;12;13 | комплект | 4
124 | Индивидуална тазобедрена капсула за закрепване с костен цимент материал (хиролен)- вложка с отвор за бедрена глава Ф32. С номера44;46;48;50;52;54;56;58;60 | комплект | 4
125 | Индивидуална тазобедрена капсула за закрепване с костен цимент материал (хиролен)- вложка с отвор за бедрена глава Ф26. С номера38;40;42;44;46;48;50;52;54;56;58;60 | комплект | 4
126 | Индивидуална тазобедрена капсула за комбинирано закрепване с периферия материал (титан VT6)- хироленова вложка с отвор за бедрена глава Ф 32. С номера;50;55;60;65 | комплект | 4
127 | Индивидуална тазобедрена капсула за комбинирано закрепване с периферия материал (титан VT6)- хироленова вложка с отвор за бедрена глава Ф 26. С номера;50;55;60;65 | комплект | 4
128 | Индивидуална бедрена глава Ф 32 материал (неръждаема стомана) морзов конус (1:10 14/16 дължина20мм.) с размери : къса , средна , дълга xl,xxl | комплект | 4
129 | Индивидуална бедрена глава Ф 26 материал (неръждаема стомана) морзов конус (1:10 14/16 дължина20мм.) с размери : къса , средна , дълга | комплект | 4
130 | Индивидуална бедрена глава тип MOOR материал (титан VT6) морзов конус (1:10 14/16 дължина20мм.) С номера;42;44;46;48;50;52;54;56;58 | комплект | 4
131 | Титанова кошничка за заместване на ацетабуларен и бедрен дефект | комплект | 4
132 | Костен цимент -двойна опаковка | комплект | 10
133 | ЕДНОПОЛЮСНА ЦИМЕНТНА. Бедрено стъбло за циментно закрепване тип“Мюлер” или аналогичен, без яка, с удължен конус 12/14 mm., 135-градусов ъгъл на шийката със стандартен и латерален офсет, с надлъжни канали с дълбочина 0,2mm. по дължината на циментируемата част на стеблото и един водещ централен канал с дълбочина 0,5mm Материал: FeCrNiMnMoNbN по ISO 5832-9. Размери:7.5, 10.00, 11.25, 12.5, 13.75, 15.00, 16.25, 17.50; | комплект | 4
Биполярна бедрена капсула тип мур или аналогичен, материал CO-CR-MO и TI-6AL-4V сплав с размери от 38 до 66
Вложка за биполярна бедрена капсула тип мур или аналогичен с вътрешен диаметър 22 и 28 мм; Материал: UHMWPE, Размери: за капсули от 38 до 66
Феморална глава:съвместима с конус 12/14 Материал: FeCrNiMnMoNbN ; Размери: с диаметри 28 и 32мм с къса -4мм, средна 0мм и дълга шийка +4мм и диаметър 22 с къса -3.5мм, средна 0мм и дълга шийка +3.5мм
Феморална глава: съвместими с конус 12/14 Материал: CoCrMo Размери: с диаметри 28, 32 и 36мм с -3.5мм, 0мм, +3.5мм, +7мм и +10.5мм шийка;
Спринцовка за цимент, ретроградна
Цимент с двоен вискозитет с възможност за рентгенографско проследяване 40г.
134 | ЕДНОПОЛЮСНА ЦИМЕТНА. Бедрено стъбло за циментно закрепване тип“Мюлер” или аналогичен, без яка, с удължен конус 12/14 mm., 135-градусов ъгъл на шийката със стандартен и латерален офсет, с надлъжни канали с дълбочина 0,2mm. по дължината на циментируемата част на стеблото и един водещ централен канал с дълбочина 0,5mm Материал: FeCrNiMnMoNbN по ISO 5832-9. Размери:7.5, 10.00, 11.25, 12.5, 13.75, 15.00, 16.25, 17.50; | комплект | 2
Униполярна бедрена глава тип мур или аналогичен, съвместима с конус 12/14 Материал: FeCrNiMnMoNbN, размери от 38 мм до 60 мм;
Спринцовка за цимент, ретроградна
Цимент с двоен вискозитет с възможност за рентгенографско проследяване 40г.
135 | ДВУПОЛЮСНА ЦИМЕНТНА. Бедрено стъбло за циментно закрепване тип“Мюлер” или аналогичен, без яка, с удължен конус 12/14 mm., 135-градусов ъгъл на шийката със стандартен и латерален офсет, с надлъжни канали с дълбочина 0,2mm. по дължината на циментируемата част на стеблото и един водещ централен канал с дълбочина 0,5mm Материал: FeCrNiMnMoNbN по ISO 5832-9. Размери:7.5, 10.00, 11.25, 12.5, 13.75, 15.00, 16.25, 17.50; | комплект | 2
Ацетабуларна капсула от crosslinked полиетилен за циментно закрепване. пълна хемисфера с 1,5 мм ръб от страни на капсулата за притискане на цимента, над който по диаметъра има метална нишка от неръждаема стомана за рентгенографско проследяване на капсулата, метална нишка да има и на полюса на капсулата за улесняване позиционирането на капсулата; четири пъпчици с височина 3 мм, разположени върху носещата натоварването повърхност, които улесняват позиционирането на капсулата и подпомагат равномерното разпределение на циментната мантия, набраздени периферни канали за улесняване на интеграцията на цимента, минимална дебелина на капсулата от 6 мм, Материал: crosslinked полиетилен UHMWPE/S/PMMA; Разновидности: да предлагат възможнст за интраоперативен избор с оглед конкретните нужди на пациента; да съществува възможност за избор между капсули с неутрална основа или с 10° инклинация на основата, да могат да се използват с феморални глави с диаметър 22, 28 или 32 мм; Размери: минималният външен диаметър трябва да бъде 43 мм, всеки следващ размер да бъде с 2 мм по-голям, максималният да бъде не повече от 61 мм,
Феморална глава:съвместима с конус 12/14 Материал: FeCrNiMnMoNbN ; Размери: с диаметри 28 и 32мм с къса -4мм, средна 0мм и дълга шийка +4мм и диаметър 22 с къса -3.5мм, средна 0мм и дълга шийка +3.5мм
Феморална глава: съвместими с конус 12/14 Материал: CoCrMo Размери: с диаметри 28, 32 и 36мм с -3.5мм, 0мм, +3.5мм, +7мм и +10.5мм шийка;
Спринцовка за цимент, ретроградна
| Цимент с двоен вискозитет с възможност за рентгенографско проследяване 40г. |  | 4
136 | ДВУПОЛЮСНА ЦИМЕНТНА. Бедрено стъбло за циментно закрепване тип“Мюлер” или аналогичен, без яка, с удължен конус 12/14 mm., 135-градусов ъгъл на шийката със стандартен и латерален офсет, с надлъжни канали с дълбочина 0,2mm. по дължината на циментируемата част на стеблото и един водещ централен канал с дълбочина 0,5mm Материал: FeCrNiMnMoNbN по ISO 5832-9. Размери:7.5, 10.00, 11.25, 12.5, 13.75, 15.00, 16.25, 17.50; | комплект | 6
Ацетабуларна капсула за циментно закрепване пълна хемисфера с 1,5 мм ръб от страни на капсулата за притискане на цимента, над който по диаметъра има метална нишка от неръждаема стомана за рентгенографско проследяване на капсулата, метална нишка да съществува и на полюса на капсулата за улесняване позиционирането на капсулата; четири пъпчици с височина 3 мм върху носещата натоварването повърхност, за улесняване позиционирането на капсулата и равномерно разпределение на циментната мантия, набраздени периферни канали за улесняване на интеграцията на цимента ;Материал: UHMWPE/S/PMMA;Разновидности: да има възможнст за интраоперативен избор с оглед конкретните нужди на пациента; да има избор между капсули с неутрална основа или с 10° инклинация, капсулите да могат да се използват с феморални глави с диаметър 22, 28 или 32 мм; Размери: минималният външен диаметър трябва да бъде 43 мм, всеки следващ размер да бъде с 2 мм по-голям, максималният да бъде не повече от 61 мм,
Ацетабуларна капсула за циментно закрепване ниско профилна с възможност за комбиниране с подсилващи ацетабуларни пръстени и мрежи;Материал: UHMWPE; Размери: от 36 до 64 през 2мм и вътрешен диаметър от 22 и 28мм, периферни паралелни канали за цимента;
Феморална глава:съвместима с конус 12/14 Материал: FeCrNiMnMoNbN ; Размери: с диаметри 28 и 32мм с къса -4мм, средна 0мм и дълга шийка +4мм и диаметър 22 с къса -3.5мм, средна 0мм и дълга шийка +3.5мм
Феморална глава: съвместими с конус 12/14 Материал: CoCrMo Размери: с диаметри 28, 32 и 36мм с -3.5мм, 0мм, +3.5мм, +7мм и +10.5мм шийка;
Спринцовка за цимент, ретроградна
| Цимент с двоен вискозитет с възможност за рентгенографско проследяване 40г. |  | 12
137 | ДВУПОЛЮСНА ХИБРИДНА. Бедрено стъбло за циментно закрепване тип“Мюлер” или аналогичен, без яка, с удължен конус 12/14 mm., 135-градусов ъгъл на шийката със стандартен и латерален офсет, с надлъжни канали с дълбочина 0,2mm. по дължината на циментируемата част на стеблото и един водещ централен канал с дълбочина 0,5mm Материал: FeCrNiMnMoNbN по ISO 5832-9. Размери:7.5, 10.00, 11.25, 12.5, 13.75, 15.00, 16.25, 17.50; | комплект | 2
Ацетабуларна капсула за безциментно закрепване с формата на пълна полусфера, позволяваща комбиниране с вложки от стандартен или „crosslinked” UHMWPE полиетилен. Да има две антиротационни зъбчета, непозволяващи движение на вложката, намаляването на напречните сили и на микродвиженията да се постига чрез допълнителна стабилизираща вдлъбнатина в центъра на капсулата, да съществува пълна конгруентност между капсулата и вложката, за да бъде запазен интегритетът на вложката при натоварване, да има възможност за отстраняване на вложката чрез подходящ заключващ-отключващ механизъм, повърхността на капсулата трябва да бъде покрита с метална нишка от чист титан, за вторична фиксация чрез врастване на костта. “Press fit” закрепване с допълнително подсилване на фиксацията чрез три винта,- (“cluster” закрепване); Материал: Ti-6Al-4V сплав, върху която чрез дифузия е закрепена нишка от чист титан, образуваща порьозна повърхност за врастване на костта; Размери: минималният външен диаметър трябва да бъде 40 мм, всеки следващ размер да бъде с 2 мм по-голям, най-големият размер трябва да бъде не по-малък от 70 мм;
Вложка от стандартен полиетилен за ацетабуларна капсула за безциментно закрепване с формата на пълна полусфера с две антиротационни зъбчета. Трябва да бъде с дизайн с 10° инклинация и вътрешен диаметър, позволяващ работа с феморални глави с диаметър 22 и 28мм; Материал: UHMWPE; Размери: за капсули с минимален външен диаметър 40 мм, като всеки следващ размер да бъде с 2 мм по-голям, най-големият размер трябва да бъде не по-малък от 70 мм;
Феморална глава:съвместима с конус 12/14 Материал: FeCrNiMnMoNbN ; Размери: с диаметри 28 и 32мм с къса -4мм, средна 0мм и дълга шийка +4мм и диаметър 22 с къса -3.5мм, средна 0мм и дълга шийка +3.5мм
Феморална глава: съвместими с конус 12/14 Материал: CoCrMo Размери: с диаметри 28, 32 и 36мм с -3.5мм, 0мм, +3.5мм, +7мм и +10.5мм шийка;
Спринцовка за цимент, ретроградна
Цимент с двоен вискозитет с възможност за рентгенографско проследяване 40г.
138 | ДВУПОЛЮСНА ХИБРИДНА. Бедрено стъбло за безциментно закрепване без яка, с клиновидна форма, с проксимално титаново порьозно покритие, нанесено посредством плазмено разпръскване; 133-градусов ъгъл на шийката; морзов конус 12/14; Материал: Ti-6Al-4V сплав;Размери: 15 стандартни стъбла с дължини 128, 130, 132, 134, 136, 137, 140, 142, 144, 146, 148, 150, 152, 154, 156мм; 14 стъбла с латерален офсет и дължини 130, 132, 134, 136, 137, 140, 142, 144, 146, 148, 150, 152, 154, 156мм; | комплект | 2
Феморална глава съвместима с конус 12/14 Материал: CoCr; Размери: с диаметри 22.2мм с шийка -2, 0, +2, 28мм с шийка -3.5, 0, +3.5мм, +7,0 и +10 и 32мм с шийка -6, -4, 0, +4, +8 и +12;
Циментна ацетабуларна капсула от тип двойна мобилност, която се постига посредством комбиниране с мобилна вложка с голям диаметър и феморална глава с диаметър 22.2мм или 28мм. Цилиндро-сферичен дизайн и анатомична апертура. Материал: неръждаема стомана, напълно полирана, Размери: минималният външен диаметър на капсулата трябва да бъде 44 мм, всеки следващ размер да бъде с 2 мм по-голям, най-големият размер трябва да бъде не по-малък от 60 мм;
Стандартна UHMWPE втулка за ацетабуларна капсула от тип двойна мобилност; вътрешният диаметър на втулката трябва да позволява работа с феморални глави с диаметър 22.22мм или 28мм ; Материал: втулката трябва да бъде изработена от UHMWPE; Размери: за капсули с минимален външен диаметър на капсула 44 мм, като всеки следващ размер да бъде с 2 мм по-голям, най-големият размер трябва да бъде не по-малък от 60 мм;
Цимент с двоен вискозитет с възможност за рентгенографско проследяване 40г.
139 | ДВУПОЛЮСНА БЕЗЦИМЕНТНА. Бедрено стъбло за безциментно закрепване без яка; заострено; с проксимално титаново порьозно покритие за срастване с костта; с корандова повърхност в средната част за прорастване на костта; полиран заострен дистален край; 135-градусов ъгъл на шийката; морзов конус 12/14;Материал: Ti-6Al-4V сплав;Размери: 12 стандартни стъбла с дължини 110, 115, 120, 125, 130, 135, 140, 145, 150, 155; 10 стъбла с латерален офсет и дължини 120, 125, 130, 135, 140, 145, 150, 155 | комплект | 2
Бедрено стебло за безциментно закрепване без яка; Zweymueller дизайн или аналогичен; конус 12/14; фиксация по цялото протежение на стеблото;прес фит в кортикалната област чрез двойно заострена форма;правоъгълно напречно сечение за максимална ротационна стабилност; хиперболична извивка на трохантерното крило за максимално съответствие с анатомичната извивка; трохантерното крило да има четири дупки, разположени асиметрично и щадяща фаска в зоната на трохантерния масив и V-образна форма в зоната за набиване; да има лесно достъпен отвор за екстракция, хоризонтално разположен, за екстракция по оста на стеблото; грапавината на повърхността трябва да бъде 3-5 µм, изработена чрез grit-blasted технология; Разновидности: избор между CCD ъгъл от 131° и 121°; стебла 131° с минимален офсет 33 и максимален офсет 50; стебла 121° с минимален офсет 39 и максимален офсет 57;Материал: Ti6Al7Nb сплав;Размери: стеблата с ъгъл от 131° да бъдат с дължини от 130, 134, 138, 143, 147, 151, 156, 161, 166, 172, 178, 184, 190, 197; стеблата с ъгъл от 121° да бъдат с дължина 130, 134, 138, 143, 147, 151, 156, 161, 166, 172, 178, 184, 190, 197
Ацетабуларна капсула за безциментно закрепване с формата на пълна полусфера, позволяваща комбиниране с вложки от стандартен или „crosslinked” UHMWPE полиетилен. Да има две антиротационни зъбчета, непозволяващи движение на вложката, намаляването на напречните сили и на микродвиженията да се постига чрез допълнителна стабилизираща вдлъбнатина в центъра на капсулата, да съществува пълна конгруентност между капсулата и вложката, за да бъде запазен интегритетът на вложката при натоварване, да има възможност за отстраняване на вложката чрез подходящ заключващ-отключващ механизъм, повърхността на капсулата трябва да бъде покрита с метална нишка от чист титан, за вторична фиксация чрез врастване на костта. “Press fit” закрепване с допълнително подсилване на фиксацията чрез три винта,- (“cluster” закрепване); Материал: Ti-6Al-4V сплав, върху която чрез дифузия е закрепена нишка от чист титан, образуваща порьозна повърхност за врастване на костта; Размери: минималният външен диаметър трябва да бъде 40 мм, всеки следващ размер да бъде с 2 мм по-голям, най-големият размер трябва да бъде не по-малък от 70 мм;
Вложка от стандартен полиетилен за ацетабуларна капсула за безциментно закрепване с формата на пълна полусфера с две антиротационни зъбчета. Трябва да бъде с дизайн с 10° инклинация и вътрешен диаметър, позволяващ работа с феморални глави с диаметър 22 и 28мм; Материал: UHMWPE; Размери: за капсули с минимален външен диаметър 40 мм, като всеки следващ размер да бъде с 2 мм по-голям, най-големият размер трябва да бъде не по-малък от 70 мм;
Феморална глава:съвместима с конус 12/14 Материал: FeCrNiMnMoNbN ; Размери: с диаметри 28 и 32мм с къса -4мм, средна 0мм и дълга шийка +4мм и диаметър 22 с къса -3.5мм, средна 0мм и дълга шийка +3.5мм
Феморална глава: съвместими с конус 12/14 Материал: CoCrMo Размери: с диаметри 28, 32 и 36мм с -3.5мм, 0мм, +3.5мм, +7мм и +10.5мм шийка;
140 | ДВУПОЛЮСНА БЕЗЦИМЕНТНА. Бедрено стебло за безцименто закрепване с извита и скъсена форма, позволяваща запазването на кост в зоната на трохантерния масив и като цяло; конус 12/14; трябва да има трапецовидно напречно сечение за осигуряване на максимална ротационна стабилност; трябва да има проксимална фиксация, три-дименсионално заострена форма и проксимално Ti-VPS (Titanium Vacuum Plasma Spray) покритие, нанесено чрез вакуумно-плазмено разпръскване, осигуряващо вторична стабилизация чрез врастване на костта и покритие по rough-blasted технология в дисталната част; трябва да предлага различни медиални извивки за възможно най-точно възстановяване анатомията на пациента; различните офсети трябва да бъдат независими от размера на стъблото за да възстановят точно биомеханиката на ставата; дизайн съвместим с MIS и традиционни подходи; офсет версии с CCD ъгъл 137° и 129° ; стеблата с ъгъл от 137° трябва да бъдат с минимален офсет 37 и максимален 45.25мм; стеблата с ъгъл от 129° трябва да бъдат с минимален офсет 44 и максимален 52.25мм; | комплект | 2
Материал: Ti6Al4V сплав и Ti-VPS (Titanium Vacuum Plasma Spray) покритие на проксималната повърхност; Размери: стеблата с ъгъл от 137° трябва да бъдат в 14 дължини от 90 до 129мм; стеблата с ъгъл от 129° трябва да бъдат в 14 дължини от 90 до 129мм
Феморална глава:съвместима с конус 12/14 Материал: FeCrNiMnMoNbN ; Размери: с диаметри 28 и 32мм с къса -4мм, средна 0мм и дълга шийка +4мм и диаметър 22 с къса -3.5мм, средна 0мм и дълга шийка +3.5мм
Феморална глава: съвместими с конус 12/14 Материал: CoCrMo Размери: с диаметри 28, 32 и 36мм с -3.5мм, 0мм, +3.5мм, +7мм и +10.5мм шийка;
Ацетабуларна капсула за безциментно закрепване с формата на пълна полусфера, позволяваща комбиниране с вложки от стандартен или „crosslinked” UHMWPE полиетилен. Да има две антиротационни зъбчета, непозволяващи движение на вложката, намаляването на напречните сили и на микродвиженията да се постига чрез допълнителна стабилизираща вдлъбнатина в центъра на капсулата, да съществува пълна конгруентност между капсулата и вложката, за да бъде запазен интегритетът на вложката при натоварване, да има възможност за отстраняване на вложката чрез подходящ заключващ-отключващ механизъм, повърхността на капсулата трябва да бъде покрита с метална нишка от чист титан, за вторична фиксация чрез врастване на костта. “Press fit” закрепване с допълнително подсилване на фиксацията чрез три винта,- (“cluster” закрепване); Материал: Ti-6Al-4V сплав, върху която чрез дифузия е закрепена нишка от чист титан, образуваща порьозна повърхност за врастване на костта; Размери: минималният външен диаметър трябва да бъде 40 мм, всеки следващ размер да бъде с 2 мм по-голям, най-големият размер трябва да бъде не по-малък от 70 мм;
Вложка от стандартен полиетилен за ацетабуларна капсула за безциментно закрепване с формата на пълна полусфера с две антиротационни зъбчета. Трябва да бъде с дизайн с 10° инклинация и вътрешен диаметър, позволяващ работа с феморални глави с диаметър 22 и 28мм; Материал: UHMWPE; Размери: за капсули с минимален външен диаметър 40 мм, като всеки следващ размер да бъде с 2 мм по-голям, най-големият размер трябва да бъде не по-малък от 70 мм;
141 | ДВУПОЛЮСНА БЕЗЦИМЕНТНА. Бедрено стъбло за безциментно закрепване без яка; заострено; с проксимално титаново порьозно покритие за срастване с костта; с корандова повърхност в средната част за прорастване на костта; полиран заострен дистален край; 135-градусов ъгъл на шийката; морзов конус 12/14;Материал: Ti-6Al-4V сплав;Размери: 12 стандартни стъбла с дължини 110, 115, 120, 125, 130, 135, 140, 145, 150, 155; 10 стъбла с латерален офсет и дължини 120, 125, 130, 135, 140, 145, 150, 155 | комплект | 2
Бедрено стебло за безциментно закрепване без яка; Zweymueller дизайн или аналогичен; конус 12/14; фиксация по цялото протежение на стеблото;прес фит в кортикалната област чрез двойно заострена форма;правоъгълно напречно сечение за максимална ротационна стабилност; хиперболична извивка на трохантерното крило за максимално съответствие с анатомичната извивка; трохантерното крило да има четири дупки, разположени асиметрично и щадяща фаска в зоната на трохантерния масив и V-образна форма в зоната за набиване; да има лесно достъпен отвор за екстракция, хоризонтално разположен, за екстракция по оста на стеблото; грапавината на повърхността трябва да бъде 3-5 µм, изработена чрез grit-blasted технология; Разновидности: избор между CCD ъгъл от 131° и 121°; стебла 131° с минимален офсет 33 и максимален офсет 50; стебла 121° с минимален офсет 39 и максимален офсет 57;Материал: Ti6Al7Nb сплав;Размери: стеблата с ъгъл от 131° да бъдат с дължини от 130, 134, 138, 143, 147, 151, 156, 161, 166, 172, 178, 184, 190, 197; стеблата с ъгъл от 121° да бъдат с дължина 130, 134, 138, 143, 147, 151, 156, 161, 166, 172, 178, 184, 190, 197
Ацетабуларна капсула за безциментно закрепване с формата на пълна полусфера, позволяваща комбиниране с вложки от стандартен или „crosslinked” UHMWPE полиетилен. Да има две антиротационни зъбчета, непозволяващи движение на вложката, намаляването на напречните сили и на микродвиженията да се постига чрез допълнителна стабилизираща вдлъбнатина в центъра на капсулата, да съществува пълна конгруентност между капсулата и вложката, за да бъде запазен интегритетът на вложката при натоварване, да има възможност за отстраняване на вложката чрез подходящ заключващ-отключващ механизъм, повърхността на капсулата трябва да бъде покрита с метална нишка от чист титан, за вторична фиксация чрез врастване на костта. “Press fit” закрепване с допълнително подсилване на фиксацията чрез три винта,- (“cluster” закрепване); Материал: Ti-6Al-4V сплав, върху която чрез дифузия е закрепена нишка от чист титан, образуваща порьозна повърхност за врастване на костта; Размери: минималният външен диаметър трябва да бъде 40 мм, всеки следващ размер да бъде с 2 мм по-голям, най-големият размер трябва да бъде не по-малък от 70 мм;
Вложка от „crosslinked” полиетилен, за ацетабуларна капсула за безциментно закрепване с формата на пълна полусфера с две антиротационни зъбчета. Трябва да бъде с дизайн с 10° инклинация и вътрешният диаметър на вложката трябва да позволява работа с феморални глави с диаметър 22, 28, 32 или 36мм; Материал: „crosslinked” полиетилен UHMWPE Размери: за капсули с минимален външен диаметър 40 мм, като всеки следващ размер да бъде с 2 мм по-голям, най-големият размер трябва да бъде не по-малък от 70 мм
Феморална глава: съвместими с конус 12/14 Материал: CoCrMo Размери: с диаметри 28, 32 и 36мм с -3.5мм, 0мм, +3.5мм, +7мм и +10.5мм шийка;
142 | ДВУПОЛЮСНА БЕЗЦИМЕНТНА. Бедрено стъбло за безциментно закрепване без яка; заострено; с проксимално титаново порьозно покритие за срастване с костта; с корандова повърхност в средната част за прорастване на костта; полиран заострен дистален край; 135-градусов ъгъл на шийката; морзов конус 12/14;Материал: Ti-6Al-4V сплав;Размери: 12 стандартни стъбла с дължини 110, 115, 120, 125, 130, 135, 140, 145, 150, 155; 10 стъбла с латерален офсет и дължини 120, 125, 130, 135, 140, 145, 150, 155 | комплект | 2
Бедрено стебло за безциментно закрепване без яка; Zweymueller дизайн или аналогичен; конус 12/14; фиксация по цялото протежение на стеблото;прес фит в кортикалната област чрез двойно заострена форма;правоъгълно напречно сечение за максимална ротационна стабилност; хиперболична извивка на трохантерното крило за максимално съответствие с анатомичната извивка; трохантерното крило да има четири дупки, разположени асиметрично и щадяща фаска в зоната на трохантерния масив и V-образна форма в зоната за набиване; да има лесно достъпен отвор за екстракция, хоризонтално разположен, за екстракция по оста на стеблото; грапавината на повърхността трябва да бъде 3-5 µм, изработена чрез grit-blasted технология; Разновидности: избор между CCD ъгъл от 131° и 121°; стебла 131° с минимален офсет 33 и максимален офсет 50; стебла 121° с минимален офсет 39 и максимален офсет 57;Материал: Ti6Al7Nb сплав;Размери: стеблата с ъгъл от 131° да бъдат с дължини от 130, 134, 138, 143, 147, 151, 156, 161, 166, 172, 178, 184, 190, 197; стеблата с ъгъл от 121° да бъдат с дължина 130, 134, 138, 143, 147, 151, 156, 161, 166, 172, 178, 184, 190, 197
Ацетабуларна капсула за безциментно закрепване с формата на пълна полусфера, позволяваща комбиниране с вложки от стандартен или „crosslinked” UHMWPE полиетилен. Да има две антиротационни зъбчета, непозволяващи движение на вложката, намаляването на напречните сили и на микродвиженията да се постига чрез допълнителна стабилизираща вдлъбнатина в центъра на капсулата, да съществува пълна конгруентност между капсулата и вложката, за да бъде запазен интегритетът на вложката при натоварване, да има възможност за отстраняване на вложката чрез подходящ заключващ-отключващ механизъм, повърхността на капсулата трябва да бъде покрита с метална нишка от чист титан, за вторична фиксация чрез врастване на костта. “Press fit” закрепване с допълнително подсилване на фиксацията чрез три винта,- (“cluster” закрепване); Материал: Ti-6Al-4V сплав, върху която чрез дифузия е закрепена нишка от чист титан, образуваща порьозна повърхност за врастване на костта; Размери: минималният външен диаметър трябва да бъде 40 мм, всеки следващ размер да бъде с 2 мм по-голям, най-големият размер трябва да бъде не по-малък от 70 мм;
Вложка от „crosslinked” полиетилен, за ацетабуларна капсула за безциментно закрепване с формата на пълна полусфера с две антиротационни зъбчета. Трябва да бъде с дизайн с 10° инклинация и вътрешният диаметър на вложката трябва да позволява работа с феморални глави с диаметър 22, 28, 32 или 36мм; Материал: „crosslinked” полиетилен UHMWPE Размери: за капсули с минимален външен диаметър 40 мм, като всеки следващ размер да бъде с 2 мм по-голям, най-големият размер трябва да бъде не по-малък от 70 мм
Феморална глава съвместима с конус 12/14 Материал: керамика Размери: с диаметри 28, 32, 36 и 40мм; шийка -3.0, 0, +3.5мм и +7,0
143 | ДВУПОЛЮСНА БЕЗЦИМЕНТНА. Бедрено стъбло за безциментно закрепване без яка; заострено; с проксимално титаново порьозно покритие за срастване с костта; с корандова повърхност в средната част за прорастване на костта; полиран заострен дистален край; 135-градусов ъгъл на шийката; морзов конус 12/14;Материал: Ti-6Al-4V сплав;Размери: 12 стандартни стъбла с дължини 110, 115, 120, 125, 130, 135, 140, 145, 150, 155; 10 стъбла с латерален офсет и дължини 120, 125, 130, 135, 140, 145, 150, 155 | комплект | 2
Бедрено стебло за безциментно закрепване без яка; Zweymueller дизайн или аналогичен; конус 12/14; фиксация по цялото протежение на стеблото;прес фит в кортикалната област чрез двойно заострена форма;правоъгълно напречно сечение за максимална ротационна стабилност; хиперболична извивка на трохантерното крило за максимално съответствие с анатомичната извивка; трохантерното крило да има четири дупки, разположени асиметрично и щадяща фаска в зоната на трохантерния масив и V-образна форма в зоната за набиване; да има лесно достъпен отвор за екстракция, хоризонтално разположен, за екстракция по оста на стеблото; грапавината на повърхността трябва да бъде 3-5 µм, изработена чрез grit-blasted технология; Разновидности: избор между CCD ъгъл от 131° и 121°; стебла 131° с минимален офсет 33 и максимален офсет 50; стебла 121° с минимален офсет 39 и максимален офсет 57;Материал: Ti6Al7Nb сплав;Размери: стеблата с ъгъл от 131° да бъдат с дължини от 130, 134, 138, 143, 147, 151, 156, 161, 166, 172, 178, 184, 190, 197; стеблата с ъгъл от 121° да бъдат с дължина 130, 134, 138, 143, 147, 151, 156, 161, 166, 172, 178, 184, 190, 197
Ацетабуларна капсула за безциментно закрепване от ново поколение, позволяваща комбиниране с вложки от „crosslinked” UHMWPE полиетилен или керамика. Да бъде с формата на пълна полусфера, с антиротационни вдлъбнатини, които да не позволяват движение на вложката. Трябва да има подходящ заключващ механизъм, предвиждащ и възможност за отстраняване на вложката. Повърхността на капсулата трябва да бъде покрита с метална нишка от чист титан, за да се осъществи вторична фиксация чрез прорастване на кост. “Press fit” закрепване с допълнително подсилване на фиксацията чрез три винта,- “claster” закрепване, тапи за централния отвор и отворите за винтове. Материал: капсулата трябва да бъде изработена от Ti-6Al-4V сплав, върху която чрез дифузия е закрепена нишка от чист титан, образуваща порьозна повърхност за остеоинтеграция; Размери: минималният външен диаметър на капсулата трябва да бъде 44 мм, всеки следващ размер да бъде с 2 мм по-голям, най-големият размер трябва да бъде не по-малък от 70 мм;
Вложка от „crosslinked” полиетилен за ацетабуларна капсула за безциментно закрепване от ново поколение с формата на пълна полусфера, с антиротационни вдлъбнатини. Вътрешният диаметър на вложката трябва да позволява работа с феморални глави с диаметър 28, 32 или 36мм; Материал: „crosslinked” полиетилен UHMWPE Размери: за капсули с минимален външен диаметър 44 мм, като всеки следващ размер да бъде с 2 мм по-голям, най-големият размер трябва да бъде не по-малък от 70 мм;
Феморална глава: съвместими с конус 12/14 Материал: CoCrMo Размери: с диаметри 28, 32 и 36мм с -3.5мм, 0мм, +3.5мм, +7мм и +10.5мм шийка;
144 | ДВУПОЛЮСНА БЕЗЦИМЕНТНА. Бедрено стъбло за безциментно закрепване без яка; заострено; с проксимално титаново порьозно покритие за срастване с костта; с корандова повърхност в средната част за прорастване на костта; полиран заострен дистален край; 135-градусов ъгъл на шийката; морзов конус 12/14;Материал: Ti-6Al-4V сплав;Размери: 12 стандартни стъбла с дължини 110, 115, 120, 125, 130, 135, 140, 145, 150, 155; 10 стъбла с латерален офсет и дължини 120, 125, 130, 135, 140, 145, 150, 155 | комплект | 2
Бедрено стебло за безциментно закрепване без яка; Zweymueller дизайн или аналогичен; конус 12/14; фиксация по цялото протежение на стеблото;прес фит в кортикалната област чрез двойно заострена форма;правоъгълно напречно сечение за максимална ротационна стабилност; хиперболична извивка на трохантерното крило за максимално съответствие с анатомичната извивка; трохантерното крило да има четири дупки, разположени асиметрично и щадяща фаска в зоната на трохантерния масив и V-образна форма в зоната за набиване; да има лесно достъпен отвор за екстракция, хоризонтално разположен, за екстракция по оста на стеблото; грапавината на повърхността трябва да бъде 3-5 µм, изработена чрез grit-blasted технология; Разновидности: избор между CCD ъгъл от 131° и 121°; стебла 131° с минимален офсет 33 и максимален офсет 50; стебла 121° с минимален офсет 39 и максимален офсет 57;Материал: Ti6Al7Nb сплав;Размери: стеблата с ъгъл от 131° да бъдат с дължини от 130, 134, 138, 143, 147, 151, 156, 161, 166, 172, 178, 184, 190, 197; стеблата с ъгъл от 121° да бъдат с дължина 130, 134, 138, 143, 147, 151, 156, 161, 166, 172, 178, 184, 190, 197
Ацетабуларна капсула за безциментно закрепване от ново поколение, позволяваща комбиниране с вложки от „crosslinked” UHMWPE полиетилен или керамика. Да бъде с формата на пълна полусфера, с антиротационни вдлъбнатини, които да не позволяват движение на вложката. Трябва да има подходящ заключващ механизъм, предвиждащ и възможност за отстраняване на вложката. Повърхността на капсулата трябва да бъде покрита с метална нишка от чист титан, за да се осъществи вторична фиксация чрез прорастване на кост. “Press fit” закрепване с допълнително подсилване на фиксацията чрез три винта,- “claster” закрепване, тапи за централния отвор и отворите за винтове. Материал: капсулата трябва да бъде изработена от Ti-6Al-4V сплав, върху която чрез дифузия е закрепена нишка от чист титан, образуваща порьозна повърхност за остеоинтеграция; Размери: минималният външен диаметър на капсулата трябва да бъде 44 мм, всеки следващ размер да бъде с 2 мм по-голям, най-големият размер трябва да бъде не по-малък от 70 мм;
Вложка от „crosslinked” полиетилен за ацетабуларна капсула за безциментно закрепване от ново поколение с формата на пълна полусфера, с антиротационни вдлъбнатини. Вътрешният диаметър на вложката трябва да позволява работа с феморални глави с диаметър 28, 32 или 36мм; Материал: „crosslinked” полиетилен UHMWPE; Размери: за капсули с минимален външен диаметър 44 мм, като всеки следващ размер да бъде с 2 мм по-голям, най-големият размер трябва да бъде не по-малък от 70 мм;
Феморална глава съвместима с конус 12/14 Материал: керамика; Размери: с диаметри 28, 32, 36 и 40мм; шийка -3.0, 0, +3.5мм и +7,0
145 | ДВУПОЛЮСНА БЕЗЦИМЕНТНА. Бедрено стъбло за безциментно закрепване без яка; заострено; с проксимално титаново порьозно покритие за срастване с костта; с корандова повърхност в средната част за прорастване на костта; полиран заострен дистален край; 135-градусов ъгъл на шийката; морзов конус 12/14;Материал: Ti-6Al-4V сплав;Размери: 12 стандартни стъбла с дължини 110, 115, 120, 125, 130, 135, 140, 145, 150, 155; 10 стъбла с латерален офсет и дължини 120, 125, 130, 135, 140, 145, 150, 155 | комплект | 2
Бедрено стебло за безциментно закрепване без яка; Zweymueller дизайн или аналогичен; конус 12/14; фиксация по цялото протежение на стеблото;прес фит в кортикалната област чрез двойно заострена форма;правоъгълно напречно сечение за максимална ротационна стабилност; хиперболична извивка на трохантерното крило за максимално съответствие с анатомичната извивка; трохантерното крило да има четири дупки, разположени асиметрично и щадяща фаска в зоната на трохантерния масив и V-образна форма в зоната за набиване; да има лесно достъпен отвор за екстракция, хоризонтално разположен, за екстракция по оста на стеблото; грапавината на повърхността трябва да бъде 3-5 µм, изработена чрез grit-blasted технология; Разновидности: избор между CCD ъгъл от 131° и 121°; стебла 131° с минимален офсет 33 и максимален офсет 50; стебла 121° с минимален офсет 39 и максимален офсет 57;Материал: Ti6Al7Nb сплав;Размери: стеблата с ъгъл от 131° да бъдат с дължини от 130, 134, 138, 143, 147, 151, 156, 161, 166, 172, 178, 184, 190, 197; стеблата с ъгъл от 121° да бъдат с дължина 130, 134, 138, 143, 147, 151, 156, 161, 166, 172, 178, 184, 190, 197
Ацетабуларна капсула за безциментно закрепване от ново поколение, позволяваща комбиниране с вложки от „crosslinked” UHMWPE полиетилен или керамика. Да бъде с формата на пълна полусфера, с антиротационни вдлъбнатини, които да не позволяват движение на вложката. Трябва да има подходящ заключващ механизъм, предвиждащ и възможност за отстраняване на вложката. Повърхността на капсулата трябва да бъде покрита с метална нишка от чист титан, за да се осъществи вторична фиксация чрез прорастване на кост. “Press fit” закрепване с допълнително подсилване на фиксацията чрез три винта,- “claster” закрепване, тапи за централния отвор и отворите за винтове. Материал: капсулата трябва да бъде изработена от Ti-6Al-4V сплав, върху която чрез дифузия е закрепена нишка от чист титан, образуваща порьозна повърхност за остеоинтеграция; Размери: минималният външен диаметър на капсулата трябва да бъде 44 мм, всеки следващ размер да бъде с 2 мм по-голям, най-големият размер трябва да бъде не по-малък от 70 мм;
Керамична вложка за ацетабуларна капсула за безциментно закрепване от ново поколение с формата на пълна полусфера, с антиротационни вдлъбнатини. Вътрешният диаметър на вложката трябва да позволява работа с феморални глави с диаметър 28, 32, 36 и 40мм; Материал: керамика Размери: за капсули с минимален външен диаметър 44 мм, като всеки следващ размер да бъде с 2 мм по-голям, най-големият размер трябва да бъде не по-малък от 70 мм;
Феморална глава съвместима с конус 12/14 Материал: керамика Размери: с диаметри 28, 32, 36 и 40мм; шийка -3.0, 0, +3.5мм и +7,0
146 | ДВУПОЛЮСНА БЕЗЦИМЕНТНА. Бедрено стъбло за безциментно закрепване без яка; заострено; с проксимално титаново порьозно покритие за срастване с костта; с корандова повърхност в средната част за прорастване на костта; полиран заострен дистален край; 135-градусов ъгъл на шийката; морзов конус 12/14;Материал: Ti-6Al-4V сплав;Размери: 12 стандартни стъбла с дължини 110, 115, 120, 125, 130, 135, 140, 145, 150, 155; 10 стъбла с латерален офсет и дължини 120, 125, 130, 135, 140, 145, 150, 155 | комплект | 2
Бедрено стебло за безциментно закрепване без яка; Zweymueller дизайн или аналогичен; конус 12/14; фиксация по цялото протежение на стеблото;прес фит в кортикалната област чрез двойно заострена форма;правоъгълно напречно сечение за максимална ротационна стабилност; хиперболична извивка на трохантерното крило за максимално съответствие с анатомичната извивка; трохантерното крило да има четири дупки, разположени асиметрично и щадяща фаска в зоната на трохантерния масив и V-образна форма в зоната за набиване; да има лесно достъпен отвор за екстракция, хоризонтално разположен, за екстракция по оста на стеблото; грапавината на повърхността трябва да бъде 3-5 µм, изработена чрез grit-blasted технология; Разновидности: избор между CCD ъгъл от 131° и 121°; стебла 131° с минимален офсет 33 и максимален офсет 50; стебла 121° с минимален офсет 39 и максимален офсет 57;Материал: Ti6Al7Nb сплав;Размери: стеблата с ъгъл от 131° да бъдат с дължини от 130, 134, 138, 143, 147, 151, 156, 161, 166, 172, 178, 184, 190, 197; стеблата с ъгъл от 121° да бъдат с дължина 130, 134, 138, 143, 147, 151, 156, 161, 166, 172, 178, 184, 190, 197
Ацетабуларна капсула за безциментно закрепване с формата на пълна полусфера с назъбена макроструктура и подравнена полюсна повърхност позволяваща комбиниране с вложки от стандартен или „crosslinked” UHMWPE полиетилен. Да разполага със „snap in” заключване на вложката и антиротационен „pin”, които да не позволява движение на вложката. Намаляване на напречните сили и предотвратяването на микродвиженията да се постига чрез допълнителна стабилизираща вдлъбнатина в центъра на капсулата, Първичната стабилност да се подсилва посредством макроструктура с почече от 1000 зъбчета - в полярната зона ориентирани към върха за стаблилност срещу накланяне, а в екваториалната зона в концентрични кръгове от зъбчета и 6 вдлъбнатини за стабилност срещу повдигане и ротационна стабилност. Титаниева повърхност по rough blasted технология. “Press fit” закрепване с допълнително подсилване на фиксацията чрез винтове. Материал:Ti; Размери: минималният външен диаметър на капсулата да бъде 42 мм, всеки следващ размер да бъде с 2 мм по-голям, най-големият размер да бъде не по-малък от 70 мм;
Вложка изработена от стандартен полиетилен UHMWPE с опция за инклинация, за ацетабуларна капсула за безциментно закрепване с формата на пълна полусфера с назъбена макроструктура и подравнена полюсна повърхност, вътрешният диаметър на вложката трябва да позволява работа с феморални глави с диаметър 22 и 28мм; Материал: UHMWPE; Размери: за минимален външен диаметър на капсулата 42 мм, като всеки следващ размер да бъде с 2 мм по-голям, най-големият размер трябва да бъде не по-малък от 70 мм;
Феморална глава: съвместими с конус 12/14 Материал: CoCrMo Размери: с диаметри 28, 32 и 36мм с -3.5мм, 0мм, +3.5мм, +7мм и +10.5мм шийка;
147 | ДВУПОЛЮСНА БЕЗЦИМЕНТНА. Бедрено стъбло за безциментно закрепване без яка; заострено; с проксимално титаново порьозно покритие за срастване с костта; с корандова повърхност в средната част за прорастване на костта; полиран заострен дистален край; 135-градусов ъгъл на шийката; морзов конус 12/14;Материал: Ti-6Al-4V сплав;Размери: 12 стандартни стъбла с дължини 110, 115, 120, 125, 130, 135, 140, 145, 150, 155; 10 стъбла с латерален офсет и дължини 120, 125, 130, 135, 140, 145, 150, 155 | комплект | 2
Бедрено стебло за безциментно закрепване без яка; Zweymueller дизайн или аналогичен; конус 12/14; фиксация по цялото протежение на стеблото;прес фит в кортикалната област чрез двойно заострена форма;правоъгълно напречно сечение за максимална ротационна стабилност; хиперболична извивка на трохантерното крило за максимално съответствие с анатомичната извивка; трохантерното крило да има четири дупки, разположени асиметрично и щадяща фаска в зоната на трохантерния масив и V-образна форма в зоната за набиване; да има лесно достъпен отвор за екстракция, хоризонтално разположен, за екстракция по оста на стеблото; грапавината на повърхността трябва да бъде 3-5 µм, изработена чрез grit-blasted технология; Разновидности: избор между CCD ъгъл от 131° и 121°; стебла 131° с минимален офсет 33 и максимален офсет 50; стебла 121° с минимален офсет 39 и максимален офсет 57;Материал: Ti6Al7Nb сплав;Размери: стеблата с ъгъл от 131° да бъдат с дължини от 130, 134, 138, 143, 147, 151, 156, 161, 166, 172, 178, 184, 190, 197; стеблата с ъгъл от 121° да бъдат с дължина 130, 134, 138, 143, 147, 151, 156, 161, 166, 172, 178, 184, 190, 197
Ацетабуларна капсула за безциментно закрепване с формата на пълна полусфера с назъбена макроструктура и подравнена полюсна повърхност позволяваща комбиниране с вложки от стандартен или „crosslinked” UHMWPE полиетилен. Да разполага със „snap in” заключване на вложката и антиротационен „pin”, които да не позволява движение на вложката. Намаляване на напречните сили и предотвратяването на микродвиженията да се постига чрез допълнителна стабилизираща вдлъбнатина в центъра на капсулата, Първичната стабилност да се подсилва посредством макроструктура с почече от 1000 зъбчета - в полярната зона ориентирани към върха за стаблилност срещу накланяне, а в екваториалната зона в концентрични кръгове от зъбчета и 6 вдлъбнатини за стабилност срещу повдигане и ротационна стабилност. Титаниева повърхност по rough blasted технология. “Press fit” закрепване с допълнително подсилване на фиксацията чрез винтове. Материал:Ti; Размери: минималният външен диаметър на капсулата да бъде 42 мм, всеки следващ размер да бъде с 2 мм по-голям, най-големият размер да бъде не по-малък от 70 мм;
Вложка изработена от „crosslinked” полиетилен UHMWPE с опция за инклинация, за ацетабуларна капсула за безциментно закрепване с формата на пълна полусфера с назъбена макроструктура и подравнена полюсна повърхност, вътрешният диаметър на вложката трябва да позволява работа с феморални глави с диаметър 22, 28 и 32мм ; Материал: „crosslinked” полиетилен UHMWPE Размери: за минимален външен диаметър на капсулата 42 мм, като всеки следващ размер да бъде с 2 мм по-голям, най-големият размер трябва да бъде не по-малък от 70 мм;
Феморална глава: съвместими с конус 12/14 Материал: CoCrMo Размери: с диаметри 28, 32 и 36мм с -3.5мм, 0мм, +3.5мм, +7мм и +10.5мм шийка;
148 | ДВУПОЛЮСНА БЕЗЦИМЕНТНА. Бедрено стъбло за безциментно закрепване без яка, с клиновидна форма, с проксимално титаново порьозно покритие, нанесено посредством плазмено разпръскване; 133-градусов ъгъл на шийката; морзов конус 12/14; Материал: Ti-6Al-4V сплав;Размери: 15 стандартни стъбла с дължини 128, 130, 132, 134, 136, 137, 140, 142, 144, 146, 148, 150, 152, 154, 156мм; 14 стъбла с латерален офсет и дължини 130, 132, 134, 136, 137, 140, 142, 144, 146, 148, 150, 152, 154, 156мм; | комплект | 2
Феморална глава съвместима с конус 12/14, Материал: CoCr; Размери: с диаметри 22.2мм с шийка -2, 0, +2, 28мм с шийка -3.5, 0, +3.5мм, +7,0 и +10 и 32мм с шийка -6, -4, 0, +4, +8 и +12;
Безциментна ацетабуларна капсула от тип двойна мобилност, която се постига посредством комбиниране с мобилна вложка с голям диаметър и феморална глава с диаметър 22.2мм или 28мм. Цилиндро-сферичен дизайн и анатомична апертура, Циркумферентни ребра за първична фиксация, титаново покритие, нанесено посредством вакуум плазма разпръскване и хидроксиапатит за подобряване стабилността на капсулата. Материал: неръждаема стомана с покритие от титан и хидроксиапатит Размери: минималният външен диаметър на капсулата трябва да бъде 44 мм, всеки следващ размер да бъде с 2 мм по-голям, най-големият размер трябва да бъде не по-малък от 64 мм;
Стандартна UHMWPE втулка за ацетабуларна капсула от тип двойна мобилност; вътрешният диаметър на втулката трябва да позволява работа с феморални глави с диаметър 22.22мм или 28мм ; Материал: втулката трябва да бъде изработена от UHMWPE; Размери: за капсули с минимален външен диаметър на капсула 44 мм, като всеки следващ размер да бъде с 2 мм по-голям, най-големият размер трябва да бъде не по-малък от 64 мм;
149 | Цимент с антибиотик 40г. | бр. | 20
150 | Ножче за осцилиращ резец 90mm x 1.27mm x 1.27mm в три ширини - 13mm, 19.05mm и 25.4mm | бр. | 40
151 | Система за пулсиращ лаваж на тазобедрена става с възможност за работа в силен и лек режим, посредством контролируемо от спусъка налягане | бр. | 40
152 | Персонализирана модулна спейсърна система - матриците позволяват персонализирано напасване на пациентите, и да предоставят на хирурга повече опции и увеличаване на мобилността на пациента. Размери: 9x125x43 мм, 9х125х51мм, 13х145х57 мм и 17х165х64 мм | бр. | 4
153 | СИСТЕМА ЗА ТОТАЛНО КОЛЯННО ЕНДОПРОТЕЗИРАНЕ С ЦИМЕНТНО ЗАКРЕПВАНЕ БЕЗ ЗАПАЗВАНЕ НА ЗАДНА КРЪСТНА ВРЪЗКА
| Тибиален компонент: материал - Ti-6Al-4V сплав, 7 размера; опция за прави и ексцентрични удължени стъбла; възможност за прикрепяне на тибиални елементи - блокчета и клинове и тапа; покритие от полиметил метакрилат PMMA | бр. | 32
| Феморален компонент: Инсал/Бурщайн дизайн или аналогичен модел без запазване на задна кръстна връзка, материал - Co-Cr-Mo сплав; дясна и лява конфигурация; 6 размера всеки; | бр. | 32
| Менискален компонент: материал - UHMWPE; 7 групи с 6 размера във всяка за съвместимост между тибиалните и феморалните размери по зададена от производителя схема; обхванат от непрекъснат жлеб на тибиалната плочка; подсилен в задната част; механизъм “палец-пръчка”; | бр. | 32
| Цимент с двоен вискозитет с възможност за рентгенографско проследяване 40г. | бр. | 64
154 | СИСТЕМА ЗА ТОТАЛНО КОЛЯННО ЕНДОПРОТЕЗИРАНЕ С ЦИМЕНТНО ЗАКРЕПВАНЕ БЕЗ ЗАПАЗВАНЕ НА ЗАДНА КРЪСТНА ВРЪЗКА И ПОВИШЕНА ФЛЕКСИЯ
| Тибиален компонент: материал - Ti-6Al-4V сплав, 7 размера; опция за прави и ексцентрични удължени стъбла; възможност за прикрепяне на тибиални елементи - блокчета и клинове и тапа; покритие от полиметил метакрилат PMMA | бр. | 2
| Феморален компонент:Инсал/Бурщайн дизайн или аналогичен модел без запазване на задна кръстна връзка, с повишена флексия; материал - Co-Cr-Mo сплав; дясна и лява конфигурация; 5 размера всеки; | бр. | 2
| Менискален компонент: материал - UHMWPE; 7 групи с 6 размера във всяка за съвместимост между тибиалните и феморалните размери по зададена от производителя схема; обхванат от непрекъснат жлеб на тибиалната плочка; подсилен в задната част; механизъм “палец-пръчка”; | бр. | 2
| Цимент с двоен вискозитет с възможност за рентгенографско проследяване 40г. | бр. | 4
155 | Система за пулсиращ лаваж на колянна става с възможност за работа в силен и лек режим, посредством контролируемо от спусъка налягане | бр. | 38
156 | Еднополюсна протеза с БИ-артикуларна глава-бедрена компонента с циментна фиксация. Технически характеристики: 1. Бедрено стебло с циментна фиксация тип "Мюлер", с ъгъл на шийка 135° и с конус на шийка 12/14. По вътрешната повърхност на шийката на стеблото да няма ямка за избиване на стеблото, за да не се отслаби неговата якост. Размери: 7: анодизирани за циментна фиксация с размери от 6,25; 7,5; 10; 11,25; 12,5; 13,75; 15. 2. Хемипротезна биартикуларна глава комплект състоящ се от външна метална капсула изработена от FeCrNiMnMoNbN по ISO 5832-9 и CoCrMo (ISO 5832-12) с размери 42, 44, 46, 48, 50, 52, 54, 56, 58, 60, 62 mm, вътрешна полиетиленова вложка с диаметър 28 mm и фабрично капсулована метална глава с вътрешен конус 12/14 | комплект | 20
157 | Стерилин плик за оптика 13см х 250 см | бр. | 400
158 | Иригационен разтвор за артроскопска хирургия, 3 литра | бр. | 250
159 | Артроскопски сет за иригационен разтвор | бр. | 250
160 | Шейвърни ножчета за система Дионикс - ЕР-1 | бр. | 30
161 | Стерилна трансперантна превръзка за ПВК, прозрачна с подложка 6 х 7 см | бр. | 100
162 | Нестерилна превръзка от нетъкан текстил с абсорбираща подложка 5 см х 10 м | бр. | 100
163 | Нестерилна превръзка от нетъкан текстил с абсорбираща подложка 10 см х 10 м | бр. | 100
164 | Хипоалергична полиетиленова лепенка, лесна за късане в две посоки 2.5 см х 9.14 м | бр. | 100
165 | Сет долен крайник (колянна става) 2 слоен, Съдържащ 2 бр. чаршафи покривни за опер. маса 150x200 см 2 слоен 1 бр. чаршаф за долен крайник 200x300 см 2 слоен с еластична апертура ф5 1 бр. ботуш 25x80 см 2 слоен 4 бр. попиващи кърпи 30x35 см. 2 бр. лепящи ленти 10x50 см. 1 бр. фиксатор за тръби 2.5x25 см | бр. | 100
166 | СЕТ ЗА КОЛЯННА СТАВА, съдържа: 1 бр. Покривало за маса 150х 190 см. 1 бр Чаршаф с отвор, за крайници 200x320см 1 бр. Чорап 30x60 см 4 бр. Кърпи 30x30 см 2 бр. ОП ленти 10x50 см. 1 бр. Покривало Мейо 80х 140 см. | бр. | 60
167 | Престилка операционна SMMS, размер L, стерилна | бр. | 200
168 | Престилка операционна SMMS, размер XL, стерилна | бр. | 100
169 | Престилка операционна SMS, размер L, стерилна | бр. | 100
170 | Престилка операционна SMS, размер XL, стерилна | бр. | 100
171 | Престилка операционна SMS, размер XXL, стерилна | бр. | 100
172 | Престилка операционна SMS, подсилена, размер L, стерилна | бр. | 100
173 | Престилка операционна SMS, подсилена размер XL, стерилна | бр. | 100
174 | Бинт плетен еластичен, 38 % памук, 33 % вискоза, 29 % полиамид, автоклавируем, 17 н. / кв. см., разтегливост до удвояване на дължината, индивидуално опакован -10 cm х 4 m | бр. | 200
175 | Бинт гипсов -Гипс 88 % калциев сулфат, импрегниран върху ленено памучна марля, време за формиране 130 сек, 3 m/ 10cm | бр. | 150
176 | Бинт гипсов -Гипс 88 % калциев сулфат, импрегниран върху ленено памучна марля, време за формиране 130 сек, 3 m/15cm | бр. | 300
177 | Бинт гипсов-Гипс 88 % калциев сулфат, импрегниран върху ленено памучна марля, време за формиране 130 сек, 3m/ 20 cm | бр. | 150
178 | Бинт гипсов-Гипс 88 % калциев сулфат, импрегниран върху ленено памучна марля, време за формиране 130 сек, 2,7m/ 10 cm | бр. | 300
179 | Бинт гипсов-Гипс 88 % калциев сулфат, импрегниран върху ленено памучна марля, време за формиране 130 сек, 2,7m/ 15 cm | бр. | 300
180 | Вата, подгипсова, 85 % полиестер, 15 % полиолефин, 2.7 м х 10 cm | бр. | 200
181 | Фолио операционно инцизионно прозрачно стерилно - 45 cm х 55 cm | бр. | 100
182 | Фолио операционно инцизионно прозрачно стерилно - 70 cm х 80 cm | бр. | 20
183 | Редон дренаж, 50 см., перфорация 14 см., ретг. контр. нишка, СН 10,12 | бр. | 200
184 | Редон дренаж, 50 см., перфорация 14 см., ретг. контр. нишка, СН 14,16, 18 | бр. | 200
185 | СИСТЕМА ЗА ИНТРАОПЕРАТИВЕН ПУЛС-ЛАВАЖ | бр. | 2
186 | Система за кожно съшиване с метални скоби | бр. | 100
187 | СИСТЕМА ЗА МИКСИРАНЕ НА КОСТЕН ЦИМЕНТ | бр. | 2
188 | Ензимен препарат за предварителна обработка на хирургичен инструментариум и медицински изделия - пяна. Без алдехиди и алкохоли. Триензимна комбинация със сърфактанти и ЧАС. Да предотвратява засъхването на замърсяванията по инструментариума и да има дезинфекциращо действие (срещу бактерии, вкл. микобактерии, вируси и плесени). Да има добра съвместимост с материалите и pH между 7,5 - 8,5. Готов за употреба в опаковки до 1000 мл с апликатор за пяна. | бр. | 3
189 | Система за редон дренаж с твърда бутилка с висок вакуум и редон дренаж, 450 мл. | бр. | 200